## งานครุภัณฑ์สำนักงาน
แบบแสดงรายการ ปริมาณงาน และราคา
กลุ่มงาน / งาน : งานครุภัณฑ์จัดซื้อ
ชื่อโครงการ/งานก่อสร้าง : อาคารปฏิบัติการพื้นฐานทั่วไปและวิชาชีพ ตำบลหนองระเวียง อำเภอเมือง จังหวัดนครราชสีมา
สถานที่ก่อสร้าง : ตำบลหนองระเวียง อำเภอเมือง จังหวัดนครราชสีมา
หน่วยงานเจ้าของโครงการ/งานก่อสร้าง : มหาวิทยาลัยเทคโนโลยีราชมงคลอีสาน |  |  |  | แบบเลขที่
คำนวณราคากลางโดย คณะกรรมการกำหนดราคากลาง |  |  |  | เมื่อวันที่ 2 เดือน พฤศจิกายน พ.ศ. 2558
หน่วย : บาท
ลำดับที่ | รายการ | จำนวน | หน่วย | ค่าวัสดุ |  | ค่าแรงงาน |  | รวม | หมายเหตุ
|  |  |  | ราคาต่อหน่วย | จำนวนเงิน | ราคาต่อหน่วย | จำนวนเงิน | ค่าวัสดุและแรงงาน
1 | งานครุภัณฑ์จัดซื้อ
1.1 | งานครุภัณฑ์จัดซื้อโต๊ะ เก้าอี้และอุปกรณ์สำนักงาน
1.1.1 | ครุภัณฑ์ห้องบรรยาย ส่วนปฏิบัติการรวมพื้นฐาน (ส่วน B)
| ชุดเก้าอี้+โต๊ะพับ | 2000 | ชุด
1.1.2 | ครุภัณฑ์ห้องคอมพิวเตอร์ ส่วนเทคโนโลยีนานชาติ, บริหารธุรกิจ และศิลปกรรมศาสตร์ (ส่วน C)
| โต๊ะคอมพิวเตอร์ ขนาด 0.80x0.60x0.75 ม. | 240 | ชุด
| เก้าอี้คอมพิวเตอร์ | 240 | ชุด
1.1.3 | ครุภัณฑ์ห้องเขียนแบบ ส่วนปฏิบัติการพื้นฐานวิทยาลัย และวิศวกรรมศาสตร์ (ส่วน D)
| โต๊ะเขียนแบบ ขนาด 1.2x0.8 ม. | 60 | ชุด
| เก้าอี้เขียนแบบ | 60 | ชุด
1.1.4 | ครุภัณฑ์ห้องปฏิบัติการ ส่วนเทคโนโลยีการเกษตร (ส่วน E) และส่วนคณะวิทยาศาสตร์ (ส่วน F)
| โต๊ะห้องปฎิบัติการ ขนาด 1.8x0.8 ม. | 120
| เก้าอี้ห้องปฎิบัติการ | 240 | ชุด
| Hood ดูดไอสารเคมีห้องปฎิบัติการ ขนาด 1.5ม. | 6 | ชุด
| ชุด Wet Scrubber | 6 | ชุด
ค่าส่งสินค้าจังหวัดนครราชสีมา
1.1.5 | ครุภัณฑ์ส่วนศูนย์อาหาร (ส่วน H)
| โต๊ะโรงอาหาร หน้าขาวเก้าอี้ไม้ระแนง ขนาด 0.60x1.80x0.75 ม พร้อมม้านั่งยาว 2 ตัว ขนาด 30.0x1.80x0.45 ม. | 80 | ชุด
1.1.6 | ครุภัณฑ์สำนักงาน (ส่วน A,C,D,E,F,G ) จำนวน 8 สำนักงาน
1.1.6.1 | ชุดโต๊ะ+เก้าอี้ ตู้ ห้องพักครู และเจ้าหน้าที่
| - โต๊ะทำงานขนาด 1.35x0.80x0.75 ม. | 112 | ชุด
| - เก้าอี้สำนักงาน | 112 | ชุด
| - ตู้เก็บเอกสาร | 224 | ชุด
1.1.6.2 | ชุดโต๊ะ+เก้าอี้ ตู้ ห้องหัวหน้า
| - โต๊ะทำงานขนาด 1.50x0.80x0.75 ม. | 8 | ชุด
| - เก้าอี้สำนักงาน | 8 | ชุด
| - ตู้เก็บเอกสาร | 32 | ชุด
1.1.6.3 | ชุดโต๊ะ+เก้าอี้ ห้องประชุม | 8 | ชุด
| - โต๊ะประชุม 12 ที่นั่ง | 8 | ชุด
| - เก้าอี้สำนักงาน | 96 | ชุด
รวมงานครุภัณฑ์จัดซื้อโต๊ะ เก้าอี้และอุปกรณ์สำนักงาน
1.2 | งานครุภัณฑ์จัดซื้อ โสตทัศนูปกรณ์และเครื่องปรับอากาศ ส่วน A
งานระบบปรับอากาศและระบายอากาศ
Fan Coil Unit (FCU/CDU)
Ceiling Suspension Type (FCU/CDU)
| - FCU/CDU-1-3 : Capacity 24000 btu/hr | 1 | set
| - FCU/CDU-1-4 : Capacity 24000 btu/hr | 1 | set
4 Way Cassette Type (FCU/CDU)
| - FCU/CDU-1-01 : Capacity 60000 btu/hr | 1 | set
| - FCU/CDU-1-02 : Capacity 60000 btu/hr | 1 | set
| - FCU/CDU-2-01 : Capacity 24000 btu/hr | 1 | set
| - FCU/CDU-2-02 : Capacity 24000 btu/hr | 1 | set
รวมงานครุภัณฑ์จัดซื้อ โสตทัศนูปกรณ์และเครื่องปรับอากาศ ส่วน A
1.3 | งานครุภัณฑ์จัดซื้อ โสตทัศนูปกรณ์และเครื่องปรับอากาศ ส่วน B
1.3.1 | งานระบบ Smart Classroom 500 ที่นั่ง
AUDIO SYSTEM
| ไมโครโฟนตั้งโต๊ะ | 2 | เครื่อง
| ไมโครโฟนมือถือแบบใช้สาย | 2 | เครื่อง
| ไมโครโฟนมือถือแบบไร้สาย | 4 | ชุด
| ไมโครโฟนหนีบปกแบบไร้สาย | 2 | ชุด
| เครื่องรวม/ส่งสัญญาณเสาอากาศไมโครโฟนแบบไร้สาย | 2 | ชุด
| เสาอากาศแอคทีฟสำหรับเครื่องรวมเสาอากาศ | 2 | เครื่อง
| เครื่องผสมสัญญาณเสียง | 1 | เครื่อง
| เครื่องประมวลสัญญาณเสียง | 1 | เครื่อง
| ลำโพงแบบคอลัมน์อาเรย์ | 4 | เครื่อง
| เครื่องขยายเสียงสำหรับลำโพงหลัก | 2 | เครื่อง
| ลำโพงเพดาน | 15 | เครื่อง
| เครื่องขยายเสียงสำหรับลำโพงเพดาน | 1 | เครื่อง
| ลำโพงมอนิเตอร์สำหรับห้องควบคุม | 2 | เครื่อง
| หูฟัง | 1 | เครื่อง
| เครื่องควบคุมไฟ | 1 | เครื่อง
| ปลั๊กผนัง | 1 | งาน
| ตู้แร็ค | 1 | ตู้
VISUAL SYSTEM
| เครื่องโปรเจคเตอร์ความละเอียดสูง | 2 | เครื่อง
| จอมอเตอร์ขนาด 250" | 2 | เครื่อง
| ชุดรับสัญญาณภาพเสียงแบบติดผนัง | 2 | ชุด
| เครื่องสลับสัญญาณภาพพร้อมเสียง | 1 | เครื่อง
| การ์ดอินพุตแบบ DM | 3 | เครื่อง
| การ์ดอินพุตแบบ HDMI | 5 | เครื่อง
| การ์ดเอาท์พุตแบบ DM | 2 | เครื่อง
| การ์ดเอาท์พุตแบบ HDMI | 2 | เครื่อง
| เครื่องรับสัญญาณ | 2 | เครื่อง
| เครื่องนำเสนองานไร้สาย | 1 | เครื่อง
| เครื่องรับส่งสัญญาณไร้สาย | 1 | เครื่อง
| เครื่องบันทึกการนำเสนอแบบเน็ตเวิร์ค | 1 | เครื่อง
| จอสัมผัสแบบอินเตอร์แอ็คทีฟ | 1 | ชุด
| จอมอนิเตอร์สำหรับห้องควบคุม | 1 | เครื่อง
| เครื่องควบคุมไฟ | 1 | เครื่อง
| โต๊ะควบคุม | 2 | ตัว
| ตู้แร็ค | 1 | ตู้
CAMERA SYSTEM
| กล้องวงจรปิดความละเอียดสูง | 3 | ชุด
| เครื่องคีย์บอร์ดควบคุมกล้อง | 1 | เครื่อง
| เครื่องบันทึกจัดเก็บข้อมูลกล้อง | 1 | เครื่อง
| เครื่องแปลงสัญญาณ | 3 | เครื่อง
| จอมอนิเตอร์สำหรับคอมพิวเตอร์ | 1 | เครื่อง
| อุปกรณ์เครือข่ายคอมพิวเตอร์ | 1 | เครื่อง
| เครื่องคอมพิวเตอร์ | 1 | เครื่อง
VIDEO CONFERENCE SYSTEM
| ระบบชุดประชุมทางไกลที่มีความละเอียดสูง | 1 | เครื่อง
| โปรแกรมควบคุมเครื่องคอมพิวเตอร์ | 1 | ชุด
| ลิขสิทธิ์ซอฟแวร์สำเร็จรูป | 1 | ชุด
| ระบบประชุมทางไกล และ ระบบการจัดการ | 1 | ชุด
INTEGRATED CONTROL SYSTEM
| เครื่องควบคุมกลาง | 1 | เครื่อง
| เครื่องไอแพดพร้อมแอพพลิเคชั่นควบคุมกลาง | 2 | เครื่อง
| สายต่อ IR | 1 | เครื่อง
| โมดูลการ์ด ช่องสัญญาณ | 1 | ชุด
รวมงานระบบ Smart Classroom 500 ที่นั่ง
1.3.2 | งานระบบ Smart Classroom 200 ที่นั่ง
AUDIO SYSTEM
| ไมโครโฟนตั้งโต๊ะ | 2 | เครื่อง
| ไมโครโฟนมือถือแบบใช้สาย | 2 | เครื่อง
| ไมโครโฟนมือถือแบบไร้สาย | 2 | ชุด
| ไมโครโฟนหนีบปกแบบไร้สาย | 2 | ชุด
| เครื่องรวม/ส่งสัญญาณเสาอากาศไมโครโฟนแบบไร้สาย | 1 | ชุด
| เสาอากาศแอคทีฟสำหรับเครื่องรวมเสาอากาศ | 2 | เครื่อง
| เครื่องผสมสัญญาณเสียง | 1 | เครื่อง
| เครื่องประมวลสัญญาณเสียง | 1 | เครื่อง
| ลำโพงแบบคอลัมน์อาเรย์ | 2 | เครื่อง
| เครื่องขยายเสียงสำหรับลำโพงหลัก | 1 | เครื่อง
| ลำโพงเพดาน | 12 | เครื่อง
| เครื่องขยายเสียงสำหรับลำโพงเพดาน | 1 | เครื่อง
| ลำโพงมอนิเตอร์สำหรับห้องควบคุม | 2 | เครื่อง
| หูฟัง | 1 | เครื่อง
| เครื่องควบคุมไฟ | 1 | เครื่อง
| ปลั๊กผนัง | 1 | งาน
| ตู้แร็ค | 1 | ตู้
VISUAL SYSTEM
| เครื่องโปรเจคเตอร์ความละเอียดสูง | 1 | เครื่อง
| จอมอเตอร์ขนาด 250" | 1 | เครื่อง
| ชุดรับสัญญาณภาพเสียงแบบติดผนัง | 2 | ชุด
| เครื่องสลับสัญญาณภาพพร้อมเสียง | 1 | เครื่อง
| การ์ดอินพุตแบบ DM | 3 | เครื่อง
| การ์ดอินพุตแบบ HDMI | 4 | เครื่อง
| การ์ดเอาท์พุตแบบ DM | 2 | เครื่อง
| การ์ดเอาท์พุตแบบ HDMI | 2 | เครื่อง
| เครื่องรับสัญญาณ | 2 | เครื่อง
| เครื่องนำเสนองานไร้สาย | 1 | เครื่อง
| เครื่องรับส่งสัญญาณไร้สาย | 1 | เครื่อง
| เครื่องบันทึกการนำเสนอแบบเน็ตเวิร์ค | 1 | เครื่อง
| จอสัมผัสแบบอินเตอร์แอ็คทีฟ | 1 | ชุด
| จอมอนิเตอร์สำหรับห้องควบคุม | 1 | เครื่อง
| เครื่องควบคุมไฟ | 1 | เครื่อง
| โต๊ะควบคุม | 1 | งาน
| ตู้แร็ค | 1 | ตู้
CAMERA SYSTEM
| กล้องวงจรปิดความละเอียดสูง | 2 | ชุด
| เครื่องคีย์บอร์ดควบคุมกล้อง | 1 | เครื่อง
| เครื่องบันทึกจัดเก็บข้อมูลกล้อง | 1 | เครื่อง
| เครื่องแปลงสัญญาณ HD-SDI เป็น HDMI | 2 | เครื่อง
| จอมอนิเตอร์สำหรับคอมพิวเตอร์ | 1 | เครื่อง
| อุปกรณ์เครือข่ายคอมพิวเตอร์ | 1 | เครื่อง
| เครื่องคอมพิวเตอร์ | 1 | เครื่อง
VIDEO CONFERENCE SYSTEM
| ระบบชุดประชุมทางไกลที่มีความละเอียดสูง | 1 | เครื่อง
INTEGRATED CONTROL SYSTEM
| เครื่องควบคุมกลาง | 1 | เครื่อง
| เครื่องไอแพดพร้อมแอพพลิเคชั่นควบคุมกลาง | 2 | เครื่อง
| สายต่อ IR | 1 | เครื่อง
| โมดูลการ์ด ช่องสัญญาณ | 1 | ชุด
รวมงานระบบ Smart Classroom 200 ที่นั่ง
1.3.3 | งานครุภัณฑ์จัดซื้อ โสตทัศนูปกรณ์และเครื่องปรับอากาศ ส่วน B
งานระบบปรับอากาศและระบายอากาศ
Ceiling Suspension Type (FCU/CDU)
| FCU/CDU-2-01, 02 : Capacity 60000 btu/hr | 2 | set
| FCU/CDU-3-01 to 24: Capacity 60000 btu/hr | 24 | set
| Cycle Fan 16", 50 watt | 92 | set
รวมงานระบบปรับอากาศและระบายอากาศ
1.3.4 | งานระบบลิฟท์
| ลิฟท์โดยสาร และขนอุปกรณ์ | 1 | ชุด
รวมงานระบบลิฟท์
รวมงานครุภัณฑ์จัดซื้อ โสตทัศนูปกรณ์และเครื่องปรับอากาศ และงานระบบลิฟท์ ส่วน B
1.4 | งานครุภัณฑ์จัดซื้อ โสตทัศนูปกรณ์และเครื่องปรับอากาศ ส่วน C
งานระบบปรับอากาศและระบายอากาศ
Fan Coil Unit (FCU/CDU)
Ceiling Suspension Type (FCU/CDU)
| FCU/CDU-1-03, 04, 05, 06 : Capacity 33000 btu/hr | 4 | set
| FCU/CDU-2-03,04 : Capacity 33000 btu/hr | 2 | set
| FCU/CDU-3-01A, 01B : Capacity 33000 btu/hr | 2 | set
Wall Type (FCU/CDU)
| FCU/CDU-1-01, 02, 07, 08 : Capacity 14500 btu/hr | 4 | set
| FCU/CDU-2-01, 02 : Capacity 14500 btu/hr | 2 | set
| Cycle Fan 16", 50 watt | 34 | set
รวมงานครุภัณฑ์จัดซื้อ โสตทัศนูปกรณ์และเครื่องปรับอากาศ ส่วน C
1.5 | งานครุภัณฑ์จัดซื้อ โสตทัศนูปกรณ์และเครื่องปรับอากาศ ส่วน D
งานระบบปรับอากาศและระบายอากาศ
Fan Coil Unit (FCU/CDU)
Ceiling Suspension Type (FCU/CDU)
| FCU/CDU-1-03,04 : Capacity 33000 btu/hr | 2 | set
| FCU/CDU-2-01,02 : Capacity 33000 btu/hr | 2 | set
Wall Type (FCU/CDU)
| FCU/CDU-1-01, 02 : Capacity 14500 btu/hr | 2 | set
| FCU/CDU-2-03, 04 : Capacity 14500 btu/hr | 2 | set
| Cycle Fan 16", 50 watt | 36 | set
รวมงานครุภัณฑ์จัดซื้อ โสตทัศนูปกรณ์และเครื่องปรับอากาศ ส่วน D
1.6 | งานครุภัณฑ์จัดซื้อ โสตทัศนูปกรณ์และเครื่องปรับอากาศ ส่วน E
งานระบบปรับอากาศและระบายอากาศ
Fan Coil Unit (FCU/CDU)
Ceiling Suspension Type (FCU/CDU)
| FCU/CDU-1-03,04 : Capacity 33000 btu/hr | 2 | set
Wall Type (FCU/CDU)
| FCU/CDU-1-01, 02 : Capacity 14500 btu/hr | 2 | set
| Cycle Fan 16", 50 watt | 18 | set
รวมงานครุภัณฑ์จัดซื้อ โสตทัศนูปกรณ์และเครื่องปรับอากาศ ส่วน E
1.7 | งานครุภัณฑ์จัดซื้อ โสตทัศนูปกรณ์และเครื่องปรับอากาศ ส่วน F
งานระบบปรับอากาศและระบายอากาศ
Fan Coil Unit (FCU/CDU)
Ceiling Suspension Type (FCU/CDU)
| FCU/CDU-1-01,02 : Capacity 33000 btu/hr | 2 | set
Wall Type (FCU/CDU)
| FCU/CDU-1-03, 04 : Capacity 14500 btu/hr | 2 | set
| Cycle Fan 16", 50 watt | 30 | set
รวมงานครุภัณฑ์จัดซื้อ โสตทัศนูปกรณ์และเครื่องปรับอากาศ ส่วน F

## ปร 4
แบบแสดงรายการ ปริมาณงาน และราคา
กลุ่มงาน / งาน : งานก่อสร้างอาคาร
ชื่อโครงการ/งานก่อสร้าง : อาคารปฏิบัติการพื้นฐานทั่วไปและวิชาชีพ ตำบลหนองระเวียง อำเภอเมือง จังหวัดนครราชสีมา
สถานที่ก่อสร้าง : ตำบลหนองระเวียง อำเภอเมือง จังหวัดนครราชสีมา
หน่วยงานเจ้าของโครงการ/งานก่อสร้าง : มหาวิทยาลัยเทคโนโลยีราชมงคลอีสาน |  |  |  | แบบเลขที่
คำนวณราคากลางโดย คณะกรรมการกำหนดราคากลาง |  |  |  | เมื่อวันที่ 2 เดือน พฤศจิกายน พ.ศ. 2558
หน่วย : บาท
ลำดับที่ | รายการ | จำนวน | หน่วย | ค่าวัสดุ |  | ค่าแรงงาน |  | รวม | หมายเหตุ
|  |  |  | ราคาต่อหน่วย | จำนวนเงิน | ราคาต่อหน่วย | จำนวนเงิน | ค่าวัสดุและแรงงาน
1 | ส่วน A
1.1 | งานโครงสร้างส่วน A
| งานขุดดินและถมคืน | 350 | ลบ.ม.
| งานทรายหยาบรองฐานราก | 12 | ลบ.ม.
| งานคอนกรีตหยาบรองฐานราก | 6 | ลบ.ม.
งานเสาเข็มตอก
| งานเสาเข็มตอกขนาด 0.35 x 0.35 ม. (นน.ปลอดภัย 40 ตัน/ต้น) | 136 | ต้น
งานทดสอบเสาเข็ม
| งานทดสอบเสาเข็มวิธี STATIC TEST เสาเข็มตอกขนาด 0.35 x 0.35 ม. (นน.ปลอดภัย 40 ตัน/ต้น) | 1 | ต้น
| งานทดสอบเสาเข็มวิธี DYNAMIC TEST เสาเข็มตอกขนาด 0.35 x 0.35 ม. (นน.ปลอดภัย 40 ตัน/ต้น) | 7 | ต้น
| งานทดสอบเสาเข็มวิธี SEISMIC INTEGRITY TEST เสาเข็มตอกขนาด 0.35 x 0.35 ม. (นน.ปลอดภัย 40 ตัน/ต้น) | 68 | ต้น
| งานสกัดหัวเสาเข็มเสาเข็มตอก | 136 | ต้น
| งานคอนกรีตโครงสร้าง fc' 280 ksc. รูปทรงกระบอก | 856 | ลบ.ม.
| ไม้แบบโครงสร้างเสา, คาน และฐานราก | 5139 | ตร.ม.
งานเหล็กเสริมคอนกรีต
| เหล็กเส้นกลมผิวเรียบ RB9 SR 24 | 6817 | กก.
| เหล็กเส้นกลมผิวข้ออ้อย DB12 SD 40 | 7651 | กก.
| เหล็กเส้นกลมผิวข้ออ้อย DB16 SD 40 | 69468 | กก.
| เหล็กเส้นกลมผิวข้ออ้อย DB20 SD 40 | 22689 | กก.
| ลวดผูกเหล็ก | 3200 | กก.
โครงสร้างเหล็กหลังคา
| Tub 200x100x4.5 | 11800 | กก.
| Tub 150x75x3.2 | 1700 | กก.
| Tub 125x75x3.2 | 365 | กก.
| Tub 100x50x2.3 | 211 | กก.
| Pipe 76.3x3.2 | 93 | กก.
| L 50x50x5 | 75 | กก.
| LLC 125x50x20x2.3 | 5918 | กก.
| Steel plate | 610 | กก.
| รวมงานโครงสร้างส่วน A | [8 empty] | 9438775.2182 | -9438775.2182
1.2 | งานสถาปัตย์ส่วน A
งานหลังคา
| - หลังคา METAL SHEET ชนิดพ่นฉนวนกันความร้อน PU Foam หนา 2 นิ้ว | 1950 | ตร.ม.
| - FLASHING ครอบบนหลังคา METAL SHEET | 397 | ม.
| - FLASHING ครอบข้างหลังคา METAL SHEET | 315 | ม.
รวมงานคลังคา
งานฝ้าเพดาน
| - ฝ้าเพดานยิปซั่มบอร์ด หนา 9มม. | 1430 | ตร.ม.
| - ฝ้าเพดานยิปซั่มบอร์ด หนา 9มม.ทาสี โครงเคร่า T-Bar 0.60x0.60 mm. | 25 | ตร.ม.
| - ฝ้าเพดานยิปซั่มบอร์ดชนิดกันชื้น หนา 9มม.ทาสีชนิดฉาบเรียบ | 70 | ตร.ม.
| - ฝ้าเพดานผิวโครงสร้าง คสล. แต่งผิวเรียบ | 290 | ตร.ม.
| - ฝ้าเพดานยิปซั่มบอร์ด ปพ.(แผ่นยิปซั่มประหยัดพลังงานบุฉนวน P.U.Foam) | 738 | ตร.ม.
รวมงานฝ้าเพดาน
งานผนังและตกแต่งผิวผนัง
| งานผนังก่ออิฐมวลเบา | 1150 | ตร.ม.
| งานผนังก่ออิฐมอญครึ่งแผ่น | 80 | ตร.ม.
| เสาเอ็นและทับหลัง ค.ส.ล. ขนาด 0.10 x 0.10 ม. | 485 | ม.
| งานผิวฉาบปูนเรียบ | 2240 | ตร.ม.
| งานผิวฉาบปูนเพื่อเตรียมกรุกระเบื้อง | 240 | ตร.ม.
| งานฉาบปูนโครงสร้าง | 465 | ตร.ม.
| งานผิวผนังกรุกระเบื้องเซรามิค ขนาด 12"x12" | 95 | ตร.ม.
| ผนังยิปซั่มบอร์ด หนา 12มม. | 145 | ตร.ม.
| ผนังห้องน้ำสำเร็จรูป | 26 | ชุด
| ผนังกรุกระเบื้องดินเผา ขนาด 10"x10" | 145 | ตร.ม.
ผนังอลูมิเนียมคอมโพสิท
| - โครงเหล็ก 50x100x2.3 (5.14 kg/m) | 2130 | กก.
| - งานทาสีกันสนิม | 125 | ตร.ม.
| - งานทาสีน้ำมัน | 125 | ตร.ม.
| - งานติดตั้งอลูมิเนียมคอมโพสิท | 565 | ตร.ม.
รวมงานผนังและตกแต่งผิวผนัง
งานพื้น
| เทปูนปรับระดับผิวขัดหยาบ (เพื่อเตรียมปูวัสดุอื่น) | 927 | ตร.ม.
| เทปูนปรับระดับผิวขัดเรียบ (เพื่อเตรียมปูวัสดุอื่น) | 1836 | ตร.ม.
| เทปูนปรับระดับผิวขัดเรียบ | 135 | ตร.ม.
| เทปูนปรับระดับผสมน้ำยากันซึม ผิวขัดเรียบ | 142 | ตร.ม.
| พื้นปูกระเบื้องหินขัด ขนาด 40x40 cm. สลับกับผิวขัดมันผสมสี | 832 | ตร.ม.
| พื้นปูกระเบื้องเซรามิค ขนาด 12"x12" | 95 | ตร.ม.
| พื้นปูกระเบื้องยางชนิดแผ่น Dynoflex Standard ขนาด 0.30x0.30 หนา 3.2 มม. หรือเทียบเท่า | 1011 | ตร.ม.
| พื้นปูกระเบื้องยางชนิดแผ่น ลายไม้ ขนาด 0.30x0.30 หนา 3.2 มม. หรือเทียบเท่า | 825 | ตร.ม.
| กระเบื้องคอนกรีตปูทางเท้า ชนิดผิวหน้าเรียบ ขนาด 40 x 40 ซม. หนา 30 มม. สีน้ำตาล ตรามาร์เบล็กซ์ | 250 | ตร.ม.
| Curb คอนกรีต | 82 | ม.
| บัวเชิงผนัง ขัดมันผสมสีกว้าง 4" | 132 | ม.
| บัวเชิงผนัง PVC กว้าง 4" | 490 | ม.
| บัวเชิงผนัง ขัดมันผสมน้ำยากันซึมกว้าง 4" | 25 | ม.
รวมงานพื้น
งานประตูหน้าต่าง
งานประตู
| - D1-ประตูบานเปิดคู่ วงกบ บานประตูอลูมิเนียม | 1 | ชุด
| - D2-ประตูบานเปิดคู่ วงกบ บานประตูอลูมิเนียม | 3 | ชุด
| - D3-ประตูบานเปิดคู่ วงกบ บานประตูอลูมิเนียม | 1 | ชุด
| - D4-ประตูบานเปิดคู่ วงกบ บานประตูอลูมิเนียม | 2 | ชุด
| - D5-ประตูบานเปิดคู่ วงกบ บานประตูอลูมิเนียม | 1 | ชุด
| - D6-ประตูบานเปิดคู่ วงกบ บานประตูเหล็ก | 6 | ชุด
| - D7-ประตูบานเปิดเดี่ยว วงกบ บานประตูเหล็ก | 1 | ชุด
| - D8-ประตูบานเปิดคู่ วงกบ บานประตูอลูมิเนียม | 1 | ชุด
| - D9-ประตูบานเปิดคู่ วงกบ บานประตูอลูมิเนียม | 1 | ชุด
| - D10-ประตูบานเปิดคู่ วงกบ บานประตูอลูมิเนียม | 2 | ชุด
| - D11-ประตูบานเปิดคู่ วงกบ บานประตูเหล็ก | 2 | ชุด
| - D12-ประตูบานเปิดคู่ วงกบ บานประตูเหล็ก | 3 | ชุด
| - D13-ประตูบานเปิดเดี่ยว วงกบ บานประตูอลูมิเนียม | 1 | ชุด
| - D15-ประตูเหล็กม้วน | 1 | ชุด
| - D16-ประตูบานเปิดเดี่ยว วงกบ บานประตูเหล็ก | 1 | ชุด
| - D17-ประตูบานเลื่อนอลูมิเนียม | 1 | ชุด
งานหน้าต่าง
| - W1-หน้าต่างบานกระทุ้ง | 4 | ชุด
| - W2-หน้าต่างติดตายพร้อมบานกระทุ้ง | 8 | ชุด
| - W3-หน้าต่างติดตายพร้อมบานเลื่อน | 9 | ชุด
| - W4-หน้าต่างบานกระทุ้ง | 2 | ชุด
รวมงานประตูหน้าต่าง
งานสุขภัณฑ์ห้องน้ำ และอุปกรณ์
| โถส้วมชนิดนั่งราบแบบฟลัชแทงค์พร้อมอุปกรณ์ | 26 | ชุด
| - โถนั่งราบ มีถังพักน้ำ เคลือบขาว ตราคอตโต้ รุ่น C 1391 หรือเทียบเท่า | 26 | ชุด
| - สายน้ำดีอ่างล้างหน้าสเตนเลสถักยาว 14 นิ้ว Z401(HM) หรือเทียบเท่า | 26 | ชุด
| - สต็อบวาล์ว CT190C6(HM) หรือเทียบเท่า | 26 | ชุด
| สต็อบวาล์วสายชำระ | 26 | ชุด
| - สายฉีดชำระพร้อมหัวฝักบัวชำระ CT667N#WH(HM) หรือเทียบเท่า | 26 | ชุด
| - สต็อบวาล์ว CT190C6(HM) หรือเทียบเท่า | 26 | ชุด
| อ่างล้างหน้าแบบฝังเคาน์เตอร์ | 20 | ชุด
| - อ่างล้างหน้าแบบฝังเคาน์เตอร์ C 007 หรือเทียบเท่า | 20 | ชุด
| - ท่อน้ำทิ้งอ่างล้างหน้าแบบกระปุก 24ซม. CT680(HM) หรือเทียบเท่า | 20 | ชุด
| - สะดืออ่างล้างหน้าแบบกด CT-677N(HM) หรือเทียบเท่า | 20 | ชุด
| - ก๊อกเดี่ยวอ่างล้างหน้า CT160C11(HM) หรือเทียบเท่า | 20 | ชุด
| - สายน้ำดีอ่างล้างหน้าสเตนเลสถักยาว 14 นิ้ว Z401(HM) หรือเทียบเท่า | 20 | ชุด
| - สต็อบวาล์ว CT190C6(HM) หรือเทียบเท่า | 20 | ชุด
| โถปัสสาวะชายพร้อม Flush valve ครบชุด | 10 | ชุด
| - โถปัสสาวะชาย C 307 หรือเทียบเท่า | 10 | ชุด
| - ท่อน้ำทิ้งโถปัสสาวะชาย CT681(HM) หรือเที่ยบเท่า | 10 | ชุด
| - วาล์วเปิด-ปิดน้ำ CT470C11SL(HM) หรือเทียบเท่า | 10 | ชุด
| ทีใส่กระดาษชำระ CT0124(HM) หรือเทียบเท่า | 26 | ชุด
| เครื่องใส่สบูเหลวล้างมือ ELEGANCE NEO หรือเทียบเท่า | 6 | ชุด
เคาน์เตอร์ ค.ส.ล.Top +หน้าเคาน์เตอร์กรุแกรนิตดำAfricanตัดเต็มแผ่น
| - งานหล่อเคาน์เตอร์อ่างล้างมือ ค.ส.ล. กว้าง 0.60 ม. | 30 | ม.
| - หน้าเคาน์เตอร์กรุแกรนิตดำAfricanตัดเต็มแผ่น | 18 | ตร.ม.
| - เจียรขอบโค้งหินแกรนิต | 30 | ม.
บัวเคาน์เตอร์กรุแกรนิตดำ African โถส้วม กว้าง 20 cm.
| - งานผนังก่ออิฐมอญครึ่งแผ่น สูง 0.80 ม. | 25 | ม.
| - หน้าเคาน์เตอร์กรุแกรนิตดำ African กว้าง 20 cm. | 25 | ม.
บัวเคาน์เตอร์กรุแกรนิตดำ African โถปัสสาวะ กว้าง 20 cm.
| - งานผนังก่ออิฐมอญครึ่งแผ่น สูง 1.20 ม. | 17 | ม.
| - หน้าเคาน์เตอร์กรุแกรนิตดำ African กว้าง 20 cm. | 17 | ม.
| ก๊อกน้ำติดผนัง CT170C6(HM) หรือเทียบเท่า | 6 | ชุด
| กระจกเงาบนเคาน์เตอร์ ขนาดตามแบบ ลบมุม | 24 | ตร.ม.
| FD ระบายน้ำแบบดักกลิ่น CT640Z1(HM) หรือเทียบเท่า | 28 | ชุด
รวมงานสุขภัณฑ์ห้องน้ำ และอุปกรณ์
งานบันไดและทางลาด
| - พื้นบันได คสล ขัดมันเรียบ | 100 | ตร.ม.
| - จมูกบันไดอลูมิเนียมพร้อมแถบกันลื่น | 84 | ม.
| - ราวบันไดเหล็กทาสีน้ำมัน | 45 | ม.
รวมงานบันไดและทางลาด
งานทาสี
| - งานทาสีน้ำ Acrylic, Sheen Finished | 2265 | ตร.ม.
| - งานทาสีน้ำ Acrylic, Matt Finished (สีฝ้าเพดาน) | 2245 | ตร.ม.
| - งานทาสีกันสนิม | 860 | ตร.ม.
| - งานทาสีน้ำมัน | 75 | ตร.ม.
รวมงานทาสี
งานเบ็ดเตล็ด
| - ราวกันตกทาสีน้ำมัน | 50 | ม.
รวมงานเบ็ดเตล็ด
รวมงานสถาปัตย์ส่วน A
1.3 | งานระบบไฟฟ้าและสื่อสารส่วน A
ตู้ไฟฟ้าและสายป้อน
| - DBA | 1 | ตู้
| - LPA1 | 1 | ตู้
| - LPA2 | 1 | ตู้
| - LPA3 | 1 | ตู้
| - 2.5 mm² THW | 400 | ม.
| - 4 mm² THW | 310 | ม.
| - 6 mm² THW | 160 | ม.
| - 10 mm² THW | 10 | ม.
| - 16 mm² THW | 40 | ม.
| - 50 mm² THW | 40 | ม.
| - ø1/2" IMC | 40 | ม.
| - ø3/4" IMC | 40 | ม.
| - ø2" IMC | 10 | ม.
ตู้ไฟฟ้าและสายวงจรย่อยสำหรับระบบปรับอากาศและระบายอากาศ
| ตู้ไฟฟ้า FCUA | 1 | set
Safety switch สำหรับเครื่องปรับอากาศ
| - 1 ph, 30A | 4 | set
| - 3 ph, 30A | 2 | set
| 4 mm² THW | 288 | ม.
| 6 mm² THW | 1120 | ม.
| 10 mm² THW | 28 | ม.
| ø3/4" EMT | 280 | ม.
ระบบไฟฟ้าแสงสว่าง
โคมไฟฟ้า
| - โคมไฟฟ้าชนิด A | 199 | ชุด
| - โคมไฟฟ้าชนิด A1 | 76 | ชุด
| - โคมไฟฟ้าชนิด B | 3 | ชุด
| - โคมไฟฟ้าชนิด F1 | 42 | ชุด
| - โคมไฟฟ้าชนิด G1 | 5 | ชุด
| - โคมไฟฟ้าชนิด H | 25 | ชุด
สวิตซ์ไฟฟ้า
| - สวิตซ์ทางเดียว ขนาด 16A 250 V พร้อมฝาครอบพลาสติก | 59 | ชุด
| - สวิตซ์สามทาง ขนาด 16A 250 V พร้อมฝาครอบพลาสติก | 36 | ชุด
สายไฟฟ้า
| - 2.5 mm² THW | 5874 | ม.
ท่อร้อยสายไฟฟ้า
| - ø1/2" EMT | 3310 | ม.
| - ø3/4" EMT | 657 | ม.
| - ø1" EMT | 480 | ม.
| Accessories | 1 | เหมา
เต้ารับไฟฟ้า
| - เต้ารับเดี่ยว 2P+G, 16 A, 250V, ชนิด Universal มีม่านนิรภัย พร้อมฝาครอบ พีวีซี ชนิดติดฝังในฝนัง | 62 | ชุด
สายไฟฟ้า
| - 2.5 mm² THW | 1920 | ม.
ท่อร้อยสายไฟฟ้า
| - ø1/2" EMT | 640 | ม.
| Accessories | 1 | เหมา
ระบบเครือข่ายคอมพิวเตอร์
| - อุปกรณ์กระจายสัญญาณหลัก (Core Switch) | 1 | ชุด
| - อุปกรณ์กระจายสัญญาณแบบ 24 พอร์ต (Access Switch) | 2 | ชุด
| - อุปกรณ์ควบคุมการกระจายสัญญาณแบบไร้สาย (Wireless Controller) | 1 | ชุด
| - อุปกรณ์กระจายสัญญาณแบบไร้สาย (Wireless Access Point) | 3 | ชุด
| - Patch Panel พร้อมอุปกรณ์ประกอบ | 3 | ชุด
| - ตู้ Rack 19'' (15U) พร้อมอุปกรณ์ประกอบ | 3 | ชุด
| - Accessories | 1 | เหมา
| - System Setup | 1 | เหมา
| - เต้ารับระบบ LAN พร้อมฝาครอบ | 37 | ชุด
| - สาย UTP Cat 6 | 784 | ม.
ท่อร้อยสายไฟฟ้า
| - ø1/2" EMT | 784 | ม.
| Accessories | 1 | เหมา
ระบบโทรศัพท์
| - MDF | 1 | ชุด
| - IP PABX | 1 | ชุด
| - Telephone Cabinet (TC 20) | 3 | ชุด
| - เต้ารับโทรศัพท์ พร้อมฝาครอบ | 16 | ชุด
| - สายโทรศัพท์ 4C - 0.65 mm TIEV | 315 | ม.
| - สายโทรศัพท์ TPEV 20P - 0.65 mm | 34 | ม.
| - System Setup | 1 | เหมา
ท่อร้อยสายไฟฟ้า
| - ø1/2" EMT | 349 | ม.
| Accessories | 1 | เหมา
ระบบป้องกันฟ้าผ่า
| - แท่งหลักดิน Ø5/8" 3.0 เมตร | 4 | ชุด
| - สายทองแดงเปลือย 70 มม | 197 | ม.
| - สายทองแดงเปลือย 95 มม | 110 | ม.
| - กราวน์เทสบ็อก | 8 | ชุด
| - ตัวนำล่อฟ้า | 8 | ชุด
| - ท่อ PVC ø1" (สีเหลือง) | 120 | ม.
ระบบแจ้งเหตุเพลิงไหม้
| - Work Station with Printer | 1 | ชุด
| - System Setup | 1 | เหมา
ระบบเสียงประกาศ
| - Disc. CD/MP3 Player, USB | 1 | ชุด
| - PLE-SDT SD Tunner BGM Source | 1 | ชุด
| - Automatic Calenda Music Programmer | 1 | ชุด
| - Stereo Graphic Equalizer | 2 | ชุด
| - Call Station | 3 | ชุด
| - Call Station Keypad | 9 | ชุด
| - Network Splitter | 1 | ชุด
| - Fiber Interface Non-Addressable | 4 | ชุด
| - Power Supply For Fiber Interface | 4 | ชุด
| - Network Controller | 1 | ชุด
| - Audio Expander | 2 | ชุด
| - Power Amplifier 2x430 | 6 | ชุด
| - Network Cable Assembly 0.5 Meter | 2 | ชุด
| - Network Cable Assembly 2 Meter | 3 | ชุด
| - Network Cable Assembly 10 Meter | 2 | ชุด
| - Network Cable Assembly 20 Meter | 1 | ชุด
| - Ceiling Speaker @Tap 3W | 2 | ชุด
| - Two Way Ceiling Speaker @Tap 15W | 15 | ชุด
| - Two Way Cabinet Speaker 30W | 7 | ชุด
| - Volume Control 36W | 1 | ชุด
| - Volume Control 100W | 4 | ชุด
| - Sound Rack | 1 | ชุด
| - System Setup | 1 | เหมา
สายไฟฟ้า
| - 2C2.5 mm² VTF | 231 | ม.
ท่อร้อยสายไฟฟ้า
| - ø1/2" EMT | 231 | ม.
| Accessories และ System Setup | 1 | เหมา
รวมงานไฟฟ้าและสื่อสารส่วน A
1.4 | งานระบบเครื่องกลส่วน A
งานประปาและสุขาภิบาล
ระบบท่อน้ำประปา
CW Pipe ; PVC Pipe Class 13.5
| - ø 2" | 30 | เมตร
| - ø 1 1/2" | 23 | เมตร
| - ø 1" | 26 | เมตร
| - ø 3/4" | 49 | เมตร
| - ø 1/2" | 260 | เมตร
| - Fitting and Accessories | 1 | เหมา
| - Hanger and Support | 1 | เหมา
Gate Valve
| - ø 2" | 2 | ชุด
| - ø 1 1/2" | 4 | ชุด
| - ø 1" | 2 | ชุด
| - ø 3/4" | 2 | ชุด
| - ø 1/2" | 7 | ชุด
Automatic Air Vent Valve
| ø 3/4" | 1 | ชุด
Ball Valve
| ø 3/4" | 1 | ชุด
Water Meter
| - ø 2" | 1 | ชุด
| Faucet | 6 | ชุด
ระบบท่อระบายน้ำเสีย
S, W, V Pipe ; PVC Pipe Class 8.5
| - ø 6" | 22 | เมตร
| - ø 4" | 130 | เมตร
| - ø 2 1/2" | 43 | เมตร
| - ø 2" | 300 | เมตร
| - ø 1 1/2" | 96 | เมตร
| - Fitting and Accessories | 1 | เหมา
| - Hanger and Support | 1 | เหมา
ท่อระบายน้ำฝน
RL ; PVC Pipe Class 8.5
| - ø 4" | 132 | เมตร
| - ø 3" | 20 | เมตร
| - Fitting and Accessories | 1 | เหมา
| - Hanger and Support | 1 | เหมา
อุปกรณ์ระบายน้ำ
Floor Cleanout
| - ø 6" | 1 | ชุด
| - ø 4" | 8 | ชุด
| - ø 2" | 9 | ชุด
Floor Drain
| - ø 2" | 21 | ชุด
Roof Drain
| ø 4" | 6 | ชุด
| ø 3" | 6 | ชุด
Flexible Connector (Flexible Drain)
| ø 6" | 2 | ชุด
| เครื่องวัดอัตราการไหลปริมาณน้ำเสีย | 1 | ชุด
ระบบบำบัดน้ำเสีย
| - Activated Sludge Process Capacity 10.0 m3 /day | 1 | ชุด
รวมงานประปาและสุขาภิบาล
งานดับเพลิง
- อุปกรณ์ดับเพลิง
| - ถังดับเพลิงแบบถือหิ้ว ABC Fire Extinguisher | 5 | ชุด
รวมงานดับเพลิง
งานระบบปรับอากาศและระบายอากาศ
Ventilation Fan
Wall Mounted type Propeller Fan with Gravity Shutter + Rain Hood
| - EF-1-04 : Capacity 119 cfm | 1 | set
| - EF-1-05 : Capacity 96 cfm | 1 | set
| - EF-1-06 : Capacity 81 cfm | 1 | set
| - EF-3-01 : Capacity 254 cfm | 1 | set
| - EF-3-02 : Capacity 254 cfm | 1 | set
Ceiling Mounted type
| - EF-1-01 : Capacity 678 cfm | 1 | set
| - EF-1-02 : Capacity 678 cfm | 1 | set
| - EF-1-03 : Capacity 110 cfm | 1 | set
| - EF-2-01 : Capacity 678 cfm | 1 | set
| - EF-2-02 : Capacity 678 cfm | 1 | set
| - EF-2-03 : Capacity 110 cfm | 1 | set
| - EF-3-03 : Capacity 72 cfm | 1 | set
| Grille | 7 | set
| Round Duct | 52 | m
รวมงานระบบปรับอากาศและระบายอากาศ
รวมงานระบบเครื่องกลส่วน A
รวมราคาส่วน A
2 | ส่วน B
2.1 | งานโครงสร้างส่วน B
| งานขุดดินและถมคืน | 1450 | ลบ.ม.
| งานทรายหยาบรองฐานราก | 35 | ลบ.ม.
| งานคอนกรีตหยาบรองฐานราก | 20 | ลบ.ม.
งานเสาเข็มตอก
| งานเสาเข็มตอกขนาด 40x40 ซม. (นน.ปลอดภัย 60 ตัน/ต้น) | 301 | ต้น
| งานเสาเข็มตอกขนาด 0.30 x 0.30 ม. (นน.ปลอดภัย 36 ตัน/ต้น) | 18 | ต้น
งานทดสอบเสาเข็ม
| งานทดสอบเสาเข็มวิธี STATIC TEST เสาเข็มตอกขนาด 40x40 ซม. (นน.ปลอดภัย 60 ตัน/ต้น) | 1 | ต้น
| งานทดสอบเสาเข็มวิธี DYNAMIC TEST เสาเข็มตอกขนาด 40x40 ซม. (นน.ปลอดภัย 60 ตัน/ต้น) | 15 | ต้น
| งานทดสอบเสาเข็มวิธี SEISMIC INTEGRITY TEST เสาเข็มตอกขนาด 40x40 ซม. (นน.ปลอดภัย 60 ตัน/ต้น) | 148 | ต้น
| งานสกัดหัวเสาเข็มเสาเข็มตอก | 307 | ต้น
| งานคอนกรีตโครงสร้าง fc' 280 ksc. รูปทรงกระบอก | 5020 | ลบ.ม.
| ไม้แบบโครงสร้างเสา, คาน และฐานราก | 15413 | ตร.ม.
งานเหล็กเสริมคอนกรีต
| เหล็กเส้นกลมผิวเรียบ RB6 SR 24 | 1090 | กก.
| เหล็กเส้นกลมผิวเรียบ RB9 SR 24 | 39250 | กก.
| เหล็กเส้นกลมผิวข้ออ้อย DB12 SD 40 | 24400 | กก.
| เหล็กเส้นกลมผิวข้ออ้อย DB16 SD 40 | 52893 | กก. | [6 empty] | 42175976.8296 | -42175976.8296
| เหล็กเส้นกลมผิวข้ออ้อย DB20 SD 40 | 8370 | กก.
| เหล็กเส้นกลมผิวข้ออ้อย DB25 SD 40 | 72344 | กก.
| ลวดผูกเหล็ก | 5810 | กก.
| ลวด Post tension | 8670 | ตร.ม.
โครงสร้างเหล็กหลังคา
| Pipe 101.6x4 | 3920 | กก.
| Pipe 139.8x4 | 13670 | กก.
| Pipe 76.3x3.2 | 650 | กก.
| Pipe 89.1x3.2 | 7360 | กก.
| Pipe 60.5x3.2 | 2100 | กก.
| Pipe 48.6x3.2 | 3150 | กก.
| Steel plate | 4620 | กก.
| LLC - 150 x 50 x 20 x 3.2 (6.76 กก./ม.) | 26000 | กก.
งานโครงเหล็กที่นังในห้องเรียนรวม
| WF150x150 | 2495 | กก.
| TUBE150x150x4.5 | 3795 | กก.
| TUBE100x50x3.2 | 1650 | กก.
| PS ขนาดกว้าง 1.20 ม. หนา 15 ซม. ลวด 4 เส้น ศก. 3/8 นิ้ว ตราซีแพค | 750 | ตร.ม.
รวมงานโครงสร้างส่วน B
2.2 | งานสถาปัตยกรรมส่วน B
งานหลังคา
| หลังคา METAL SHEET ชนิดพ่นฉนวนกันความร้อน PU Foam หนา 2 นิ้ว | 4320 | ตร.ม.
| หลังคา METAL SHEET ชนิดโปร่งแสง | 155 | ตร.ม.
| FLASHING ครอบบนหลังคา METAL SHEET | 115 | ม.
| FLASHING ครอบข้างหลังคา METAL SHEET | 487 | ม.
รวมงานหลังคา
งานฝ้าเพดาน
| ฝ้าเพดานยิปซั่มบอร์ด หนา 9มม. | 4320 | ตร.ม.
| ฝ้าเพดานยิปซั่มบอร์ดชนิดกันชื้น หนา 9มม.ทาสีชนิดฉาบเรียบ | 15 | ตร.ม.
| ฝ้าเพดานผิวโครงสร้าง คสล. แต่งผิวเรียบ | 2690 | ตร.ม.
| ฝ้าเพดานยิปซั่มบอร์ด ปพ.(แผ่นยิปซั่มประหยัดพลังงานบุฉนวน P.U.Foam) | 3690 | ตร.ม.
รวมงานฝ้าเพดาน
งานผนังและตกแต่งผิวผนัง
| งานผนังก่ออิฐมวลเบา | 3990 | ตร.ม.
| งานผนังก่ออิฐมอญครึ่งแผ่น | 1820 | ตร.ม.
| เสาเอ็นและทับหลัง ค.ส.ล. ขนาด 0.10 x 0.10 ม. | 970 | ม.
| งานผิวฉาบปูนเรียบ | 11525 | ตร.ม.
| งานผิวฉาบปูนเพื่อเตรียมกรุกระเบื้อง | 515 | ตร.ม.
| งานผิวผนังฉาบปูนเรียบขัดมัน | 615 | ตร.ม.
| งานผิวผนังกรุกระเบื้องเซรามิค ขนาด 12"x12" | 370 | ตร.ม.
| ผนังยิปซั่มบอร์ด หนา 12มม. | 795 | ตร.ม.
| ผนังห้องน้ำสำเร็จรูป | 51 | ชุด
| ผนังกรุกระเบื้องดินเผา ขนาด 2"x6" | 145 | ตร.ม.
ผนังอลูมิเนียมคอมโพสิท
| - โครงเหล็ก 50x100x2.3 (5.14 kg/m) | 4950 | กก.
| - งานทาสีกันสนิม | 290 | ตร.ม.
| - งานทาสีน้ำมัน | 290 | ตร.ม.
| - งานติดตั้งอลูมิเนียมคอมโพสิท | 518 | ตร.ม.
รวมงานผนังและตกแต่งผิวผนัง
งานทำพื้น
| เทปูนปรับระดับผิวขัดหยาบ (เพื่อเตรียมปูวัสดุอื่น) | 2190 | ตร.ม.
| เทปูนปรับระดับผิวขัดเรียบ (เพื่อเตรียมปูวัสดุอื่น) | 5970 | ตร.ม.
| เทปูนปรับระดับผิวขัดเรียบ | 870 | ตร.ม.
| เทปูนปรับระดับผสมน้ำยากันซึม ผิวขัดเรียบ | 545 | ตร.ม.
| พื้นปูกระเบื้องหินขัด ขนาด 40x40 cm. สลับกับผิวขัดมันผสมสี | 1820 | ตร.ม.
| พื้นปูกระเบื้องเซรามิค ขนาด 12"x12" | 370 | ตร.ม.
| พื้นปูกระเบื้องยางชนิดแผ่น Dynoflex Standard ขนาด 0.30x0.30 หนา 3.2 มม. หรือเทียบเท่า | 4680 | ตร.ม.
| พื้นปูกระเบื้องยางชนิดแผ่น ลายไม้ ขนาด 0.30x0.30 หนา 3.2 มม. หรือเทียบเท่า | 1290 | ตร.ม.
| กระเบื้องคอนกรีตปูทางเท้า ชนิดผิวหน้าเรียบ ขนาด 40 x 40 ซม. หนา 30 มม. สีน้ำตาล ตรามาร์เบล็กซ์ | 782 | ตร.ม.
| Curb คอนกรีต | 142 | ม.
| บัวเชิงผนัง ขัดมันผสมสีกว้าง 4" | 2120 | ม.
| บัวเชิงผนัง PVC กว้าง 4" | 1325 | ม.
| บัวเชิงผนัง ขัดมันผสมน้ำยากันซึมกว้าง 4" | 170 | ม.
รวมงานทำพื้น
งานประตูหน้าต่าง
งานประตู
| - D1-ประตูบานเปิดคู่ วงกบ บานประตูเหล็ก | 76 | ชุด
| - D2-ประตูบานเปิดเดี่ยว วงกบ บานประตูเหล็ก | 9 | ชุด
| - D3-ประตูบานเปิดคู่ วงกบ บานประตูเหล็ก | 1 | ชุด
| - D4-ประตูบานเปิดคู่ วงกบ บานประตูอลูมิเนียม | 4 | ชุด
| - D5-ประตูบานเปิดเดี่ยว วงกบ บานประตูเหล็ก | 1 | ชุด
| - D8-ประตูเหล็กม้วน | 3 | ชุด
| - D9-ประตูบานเปิดเดี่ยว วงกบ บานประตูเหล็ก | 1 | ชุด
- D10-ประตูเหล็กม้วน
งานหน้าต่าง
| - W1-หน้าต่างบานเกล็ดปรับมุม | 22 | ชุด
| - W2-หน้าต่างบานเกล็ดปรับมุม | 14 | ชุด
| - W3-หน้าต่างบานกระทุ้ง | 6 | ชุด
| - W4-หน้าต่างบานเลื่อน | 2 | ชุด
| - W5-หน้าต่างบานเกล็ดปรับมุม | 1 | ชุด
| - W6-หน้าต่างบานเกล็ดปรับมุม | 9 | ชุด
| - W7-หน้าต่างบานกระทุ้ง | 2 | ชุด
| - W8-หน้าต่างบานเลื่อน | 7 | ชุด
| - เกล็ดอลูมิเนียมระบายอากาศ (หลังคา) | 8 | ชุด
รวมงานประตูหน้าต่าง
งานสุขภัณฑ์ห้องน้ำ และอุปกรณ์
| โถส้วมชนิดนั่งราบแบบฟลัชแทงค์พร้อมอุปกรณ์ | 49 | ชุด
| - โถนั่งราบ มีถังพักน้ำ เคลือบขาว ตราคอตโต้ รุ่น C 1391 หรือเทียบเท่า | 49 | ชุด
| - สายน้ำดีอ่างล้างหน้าสเตนเลสถักยาว 14 นิ้ว Z401(HM) หรือเทียบเท่า | 49 | ชุด
| - สต็อบวาล์ว CT190C6(HM) หรือเทียบเท่า | 49 | ชุด
| สต็อบวาล์วสายชำระ | 49 | ชุด
| - สายฉีดชำระพร้อมหัวฝักบัวชำระ CT667N#WH(HM) หรือเทียบเท่า | 49 | ชุด
| - สต็อบวาล์ว CT190C6(HM) หรือเทียบเท่า | 49 | ชุด
| อ่างล้างหน้าแบบฝังเคาน์เตอร์ | 33 | ชุด
| - อ่างล้างหน้าแบบฝังเคาน์เตอร์ C 007 หรือเทียบเท่า | 33 | ชุด
| - ท่อน้ำทิ้งอ่างล้างหน้าแบบกระปุก 24ซม. CT680(HM) หรือเทียบเท่า | 33 | ชุด
| - สะดืออ่างล้างหน้าแบบกด CT-677N(HM) หรือเทียบเท่า | 33 | ชุด
| - ก๊อกเดี่ยวอ่างล้างหน้า CT160C11(HM) หรือเทียบเท่า | 33 | ชุด
| - สายน้ำดีอ่างล้างหน้าสเตนเลสถักยาว 14 นิ้ว Z401(HM) หรือเทียบเท่า | 33 | ชุด
| - สต็อบวาล์ว CT190C6(HM) หรือเทียบเท่า | 33 | ชุด
| โถปัสสาวะชายพร้อม Flush valve ครบชุด | 24 | ชุด
| - โถปัสสาวะชาย C 307 หรือเทียบเท่า | 24 | ชุด
| - ท่อน้ำทิ้งโถปัสสาวะชาย CT681(HM) หรือเที่ยบเท่า | 24 | ชุด
| - วาล์วเปิด-ปิดน้ำ CT470C11SL(HM) หรือเทียบเท่า | 24 | ชุด
| ทีใส่กระดาษชำระ CT0124(HM) หรือเทียบเท่า | 49 | ชุด
| เครื่องใส่สบูเหลวล้างมือ ELEGANCE NEO หรือเทียบเท่า | 6 | ชุด
เคาน์เตอร์ ค.ส.ล.Top +หน้าเคาน์เตอร์กรุแกรนิตดำAfricanตัดเต็มแผ่น
| - งานหล่อเคาน์เตอร์อ่างล้างมือ ค.ส.ล. กว้าง 0.60 ม. | 30 | ม.
| - หน้าเคาน์เตอร์กรุแกรนิตดำAfricanตัดเต็มแผ่น | 18 | ตร.ม.
| - เจียรขอบโค้งหินแกรนิต | 30 | ม.
บัวเคาน์เตอร์กรุแกรนิตดำ African โถส้วม กว้าง 20 cm.
| - งานผนังก่ออิฐมอญครึ่งแผ่น สูง 0.80 ม. | 45 | ม.
| - หน้าเคาน์เตอร์กรุแกรนิตดำ African กว้าง 20 cm. | 45 | ม.
บัวเคาน์เตอร์กรุแกรนิตดำ African โถปัสสาวะ กว้าง 20 cm.
| - งานผนังก่ออิฐมอญครึ่งแผ่น สูง 1.20 ม. | 20 | ม.
| - หน้าเคาน์เตอร์กรุแกรนิตดำ African กว้าง 20 cm. | 20 | ม.
| ก๊อกน้ำติดผนัง CT170C6(HM) หรือเทียบเท่า | 6 | ชุด
| กระจกเงาบนเคาน์เตอร์ ขนาดตามแบบ ลบมุม | 40 | ตร.ม.
| FD ระบายน้ำแบบดักกลิ่น CT640Z1(HM) หรือเทียบเท่า | 36 | ชุด
รวมงานสุขภัณฑ์ห้องน้ำ และอุปกรณ์
งานบันไดและทางลาด
| พื้นบันได คสล ขัดมันเรียบ | 115 | ตร.ม.
| จมูกบันไดอลูมิเนียมพร้อมแถบกันลื่น | 145 | ม.
| ราวบันไดเหล็กทาสีน้ำมัน | 70 | ม.
รวมงานบันไดและทางลาด
งานทาสี
| งานทาสีน้ำ Acrylic, Sheen Finished | 13075 | ตร.ม.
| งานทาสีน้ำ Acrylic, Matt Finished (สีฝ้าเพดาน) | 8320 | ตร.ม.
| งานทาสีน้ำมัน | 232 | ตร.ม.
รวมงานทาสี
งานเบ็ดเตล็ด
| ราวกันตกทาสีน้ำมัน | 365 | ม.
| ระแนงเสาก่ออิฐฉาบปูนทาสี | 320 | ม.
รวมงานเบ็ดเตล็ด
รวมงานสถาปัตย์ส่วน B
2.3 | งานระบบไฟฟ้าและสื่อสารส่วน B
ตู้ไฟฟ้า
| - DBB | 1 | ตู้
| - MCCB | 1 | ตู้
| - LPB1 | 1 | ตู้
| - LPB2 | 1 | ตู้
| - LPB3 | 1 | ตู้
| - LPB4 | 1 | ตู้
| - 2.5 mm² THW | 120 | ม.
| - 4 mm² THW | 510 | ม.
| - 6 mm² THW | 270 | ม.
| - 16 mm² THW | 100 | ม.
| - 50 mm² THW | 40 | ม.
| - 70 mm² THW | 40 | ม.
| - ø3/4" IMC | 140 | ม.
| - ø1" IMC | 10 | ม.
| - ø1 1/4" IMC | 10 | ม.
| - ø2" IMC | 10 | ม.
| - ø2 1/2" IMC | 10 | ม.
ตู้ไฟฟ้าและสายวงจรย่อยสำหรับระบบปรับอากาศและระบายอากาศ
| ตู้ไฟฟ้า FCUB-1 | 1 | set
| ตู้ไฟฟ้า FCUB-2 | 1 | set
| ตู้ไฟฟ้า FCUB-3 | 1 | set
Safety switch สำหรับเครื่องปรับอากาศ
| - 3 ph, 30A | 26 | set
| 2.5 mm² THW | 9370 | ม.
| ø1/2" EMT | 1840 | ม.
ระบบไฟฟ้าแสงสว่าง
โคมไฟฟ้า
| - โคมไฟฟ้าชนิด A | 929 | ชุด
| - โคมไฟฟ้าชนิด A1 | 47 | ชุด
| - โคมไฟฟ้าชนิด B | 4 | ชุด
| - โคมไฟฟ้าชนิด C | 303 | ชุด
| - โคมไฟฟ้าชนิด E2 | 9 | ชุด
| - โคมไฟฟ้าชนิด F1 | 54 | ชุด
| - โคมไฟฟ้าชนิด H | 72 | ชุด
สวิตซ์ไฟฟ้า
| - สวิตซ์ทางเดียว ขนาด 16A 250 V พร้อมฝาครอบพลาสติก | 323 | ชุด
| - สวิตซ์สามทาง ขนาด 16A 250 V พร้อมฝาครอบพลาสติก | 19 | ชุด
สายไฟฟ้า
| - 2.5 mm² THW | 27040 | ม.
ท่อร้อยสายไฟฟ้า
| - ø1/2" EMT | 7466 | ม.
| - ø3/4" EMT | 2667 | ม.
| - ø1" EMT | 535 | ม.
| Accessories | 1 | เหมา
เต้ารับไฟฟ้า
| - เต้ารับเดี่ยว 2P+G, 16 A, 250V, ชนิด Universal มีม่านนิรภัย พร้อมฝาครอบ พีวีซี ชนิดติดฝังในฝนัง | 226 | ชุด
สายไฟฟ้า
| - 2.5 mm² THW | 13189 | ม.
ท่อร้อยสายไฟฟ้า
| - ø1/2" EMT | 4365 | ม.
| Accessories | 1 | เหมา
ระบบเครือข่ายคอมพิวเตอร์
| - อุปกรณ์กระจายสัญญาณแบบ 24 พอร์ต (Access Switch) | 3 | ชุด
| - อุปกรณ์กระจายสัญญาณแบบไร้สาย (Wireless Access Point) | 3 | ชุด
| - Patch Panel พร้อมอุปกรณ์ประกอบ | 3 | ชุด
| - ตู้ Rack 19'' (15U) พร้อมอุปกรณ์ประกอบ | 3 | ชุด
| - Accessories | 1 | เหมา
| - เต้ารับระบบ LAN พร้อมฝาครอบ | 29 | ชุด
| - สาย UTP Cat 6 | 1260 | ม.
ท่อร้อยสายไฟฟ้า
| - ø1/2" EMT | 1260 | ม.
| Accessories | 1 | เหมา
ระบบโทรศัพท์
| - เต้ารับโทรศัพท์ พร้อมฝาครอบ | 29 | ชุด
| - สายโทรศัพท์ 4C - 0.65 mm TIEV | 1260 | ม.
| - สายโทรศัพท์ TPEV 20P - 0.65 mm | 33 | ม.
| - Telephone Cabinet (TC 20) | 2 | ชุด
| - Telephone cabinet (TC 50) | 1 | ชุด
ท่อร้อยสายไฟฟ้า
| - ø1/2" EMT | 1293 | ม.
| Accessories | 1 | เหมา
ระบบป้องกันฟ้าผ่า
| - แท่งหลักดิน Ø5/8" 3.0 เมตร | 7 | ชุด
| - สายทองแดงเปลือย 70 มม | 717 | ม.
| - สายทองแดงเปลือย 95 มม | 360 | ม.
| - กราวน์เทสบ็อก | 22 | ชุด
| - ท่อ PVC ø1" (สีเหลือง) | 278 | ม.
ระบบแจ้งเหตุเพลิงไหม้
| - Fire Alarm Control Panel (FCP) | 1 | ชุด
| - Heat Detector | 6 | ชุด
| - Convertional Smoke Detectro | 125 | ชุด
| - Manaul Station | 17 | ชุด
| - BELL 6'' | 15 | ชุด
| - Addressable Conventional Intiation Zone Module (MM) | 13 | ชุด
| - Monitored Output Module (CM) | 6 | ชุด
| - 24 VDC Power Supply | 1 | ชุด
| - Network Interface Unit | 1 | ชุด
| - Fiber-Optic Interface Module | 1 | ชุด
| - Module Terminal Box 20 | 1 | เหมา
| - Battery Backup | 1 | ชุด
สายไฟฟ้า
| - 2.5 mm² FRC | 665 | ม.
| - 2.5 mm² STP FRC | 100 | ม.
| - 2.5 mm² THW | 2040 | ม.
ท่อร้อยสายไฟฟ้า
| - ø1/2" EMT | 1308 | ม.
| Accessories | 1 | เหมา
ระบบเสียงประกาศ
| - Two Way Ceiling Speaker @Tap 15W | 12 | ชุด
| - Two Way Cabinet Speaker 30W | 38 | ชุด
| - Volume Control 36W | 3 | ชุด
สายไฟฟ้า
| - 2.5 mm² VTF | 781 | ม.
ท่อร้อยสายไฟฟ้า
| - ø1/2" EMT | 671 | ม.
| Accessories | 1 | เหมา
รวมงานไฟฟ้าและสื่อสารส่วน B
2.4 | Smart Classroom System
2.4.1 | งานระบบ Smart Classroom 500 ที่นั่ง 1 ห้อง
ระบบเสียง
| สายไมค์โครโฟน | 150 | ม.
| สายสัญญาณเสียง | 500 | ม.
| สายลำโพง | 400 | ม.
| สาย RG59 | 90 | ม.
| - 2.5 mm² THW | 150 | ม.
| - ø3/4" EMT | 300 | ม.
| - ø1" EMT | 150 | ม.
| Fitting and Accessories | 1 | เหมา
| - เต้ารับเดี่ยว 2P+G, 16 A, 250V, ชนิด Universal | 6 | ชุด
| XLR 3 Pin, Male Jaws Cable | 50 | ชุด
| XLR 3 Pin, Female Jaws Cable | 50 | ชุด
| XLR 3 Pin, Female D Flange | 20 | ชุด
| BNC Connector | 15 | ชุด
| Phone Plug Mono | 10 | ชุด
| Phone Plug Stereo | 20 | ชุด
| Mini Phone Plug 3.5 mm. Stereo | 10 | ชุด
| RCA Male Plug Cable (RED, BLK, YEL, WHT) | 5 | ชุด
| RCA Female D Shell Receptacle (RED, BLK, YEL, WHT) | 5 | ชุด
| ค่าติดตั้ง ค่าทดสอบและตรวจสอบระบบ | 1 | งาน
รวมงาน ระบบเสียง
ระบบภาพ
| สาย HDMI | 15 | เส้น
| สาย RG59 | 150 | ม.
| สาย Cat5 | 300 | ม.
| - 2.5 mm² THW | 150 | ม.
| - ø3/4" EMT | 150 | ม.
| - ø1" EMT | 150 | ม.
| Fitting and Accessories | 1 | เหมา
| - เต้ารับเดี่ยว 2P+G, 16 A, 250V, ชนิด Universal | 8 | ชุด
| หัวต่อ RJ45 | 60 | ชิ้น
| BNC Connector | 15 | ชุด
| ค่าติดตั้ง ค่าทดสอบและตรวจสอบระบบ | 1 | งาน
รวมงาน ระบบภาพ
ระบบกล้องวงจรปิดภายในห้อง
| สาย RG59 | 160 | ม.
| สาย Cat5 | 160 | ม.
| BNC Connector | 10 | ชุด
| หัวต่อ RJ45 | 10 | ชิ้น
| ค่าติดตั้ง ค่าทดสอบและตรวจสอบระบบ | 1 | งาน
รวมงาน ระบบกล้องวงจรปิดภายในห้อง
ระบบประชุมทางไกล
| ค่าตืดตั้ง ค่าทดสอบและตรวจสอบระบบ | 1 | งาน
รวมงาน ระบบประชุมทางไกล
ระบบควบคุมรวม
| สาย Cat5 | 300 | ม.
| - 2.5 mm² THW | 100 | ม.
| หัวต่อ RJ45 | 20 | ชิ้น
| ค่าตืดตั้ง ค่าทดสอบและตรวจสอบระบบ | 1 | งาน
รวมงาน ระบบควบคุมรวม
รวมงานระบบ Smart Classroom 500 ที่นั่ง
2.4.2 | งานระบบ Smart Classroom 200 ที่นั่ง 1 ห้อง
ระบบเสียง
| สายไมค์โครโฟน | 110 | ม.
| สายสัญญาณเสียง | 350 | ม.
| สายลำโพง | 250 | ม.
| สาย RG59 | 70 | ม.
| - 2.5 mm² THW | 100 | ม.
| - ø3/4" EMT | 160 | ม.
| - ø1" EMT | 80 | ม.
| Fitting and Accessories | 1 | เหมา
| - เต้ารับเดี่ยว 2P+G, 16 A, 250V, ชนิด Universal | 6 | ชุด
| XLR 3 Pin, Male Jaws Cable | 150 | ชุด
| XLR 3 Pin, Female Jaws Cable | 50 | ชุด
| XLR 3 Pin, Female D Flange | 15 | ชุด
| BNC Connector | 10 | ชุด
| Phone Plug Mono | 10 | ชุด
| Phone Plug Stereo | 10 | ชุด
| Mini Phone Plug 3.5 mm. Stereo | 10 | ชุด
| RCA Male Plug Cable (RED, BLK, YEL, WHT) | 5 | ชุด
| RCA Female D Shell Receptacle (RED, BLK, YEL, WHT) | 5 | ชุด
| ค่าติดตั้ง ค่าทดสอบและตรวจสอบระบบ | 1 | งาน | [7 empty] | 0
รวมงาน ระบบเสียง
ระบบภาพ
| สาย HDMI | 30 | เส้น
| สาย RG59 | 240 | ม.
| สาย Cat5 | 690 | ม.
| - 2.5 mm² THW | 300 | ม.
| - ø3/4" EMT | 300 | ม.
| - ø1" EMT | 300 | ม.
| Fitting and Accessories | 1 | เหมา | [7 empty] | 0
| - เต้ารับเดี่ยว 2P+G, 16 A, 250V, ชนิด Universal | 18 | ชุด | [7 empty] | #REF!
| หัวต่อ RJ45 | 120 | ชิ้น
| BNC Connector | 24 | ชุด
| ค่าติดตั้ง ค่าทดสอบและตรวจสอบระบบ | 1 | งาน | [7 empty] | 0
รวมงาน ระบบภาพ
ระบบกล้องวงจรปิดภายในห้อง
| สาย RG59 | 360 | ม.
| สาย Cat5 | 360 | ม.
| BNC Connector | 24 | ชุด
| หัวต่อ RJ45 | 30 | ชิ้น
| ค่าติดตั้ง ค่าทดสอบและตรวจสอบระบบ | 1 | งาน
รวมงาน ระบบกล้องวงจรปิดภายในห้อง
ระบบประชุมทางไกล
| ค่าติดตั้ง ค่าทดสอบและตรวจสอบระบบ | 1 | งาน
รวมงาน ระบบประชุมทางไกล
ระบบควบคุมรวม
| สาย Cat5 | 780 | ม.
| - 2.5 mm² THW | 300 | ม.
| หัวต่อ RJ45 | 60 | ชิ้น
| ค่าติดตั้ง ค่าทดสอบและตรวจสอบระบบ | 1 | งาน
รวมงาน ระบบควบคุมรวม
รวมงานระบบ Smart Classroom 200 ที่นั่ง
รวมราคางานระบบ Smart Classroom
2.5 | งานระบบเครื่องกลส่วน B
งานประปาและสุขาภิบาล
CW Pipe ; PVC Pipe Class 13.5
| ø 2 1/2" | 13 | เมตร
| ø 2" | 13 | เมตร
| ø 1 1/2" | 14 | เมตร
| ø 1 1/4" | 4 | เมตร
| ø 1" | 39 | เมตร
| ø 3/4" | 44 | เมตร
| ø 1/2" | 266 | เมตร
| - Fitting and Accessories | 1 | เหมา
| - Hanger and Support | 1 | เหมา
Valve and Accessories
Gate Valve
| ø 2 1/2" | 3 | ชุด
| ø 1 1/2" | 6 | ชุด
Water Meter
| ø 2 1/2" | 1 | ชุด
| Faucet | 7 | ชุด
ระบบท่อระบายน้ำเสีย
S, W, V Pipe ; PVC Pipe Class 8.5
| ø 6" | 36 | เมตร
| ø 4" | 277 | เมตร
| ø 3" | 31 | เมตร
| ø 2 1/2" | 40 | เมตร
| ø 2" | 440 | เมตร
| ø 1 1/2" | 149 | เมตร
| - Fitting and Accessories | 1 | เหมา
| - Hanger and Support | 1 | เหมา
ท่อระบายน้ำฝน
RL ; PVC Pipe Class 8.5
| ø 6" | 219 | เมตร
| ø 3" | 168 | เมตร
| - Fitting and Accessories | 1 | เหมา
| - Hanger and Support | 1 | เหมา
อุปกรณ์ระบายน้ำ
Floor Cleanout
| ø 6" | 1 | ชุด
| ø 4" | 16 | ชุด
| ø 2 1/2" | 6 | ชุด
| ø 2" | 11 | ชุด
Floor Drain
| ø 2" | 31 | ชุด
Roof Drain
| ø 6" | 10 | ชุด
| ø 3" | 10 | ชุด
Flexible Connector (Flexible Drain)
| ø 6" | 2 | ชุด
| เครื่องวัดอัตราการไหลปริมาณน้ำเสีย | 1 | ชุด
ระบบบำบัดน้ำเสีย
| - Activated Sludge Process Capacity 60.0 m3 /day | 1 | ชุด
งานประปาและสุขาภิบาล
งานดับเพลิง
งานระบบดับเพลิง
ท่อน้ำดับเพลิง : Fire Water Pipe ; GSP, TIS, CLASS 4
| ø 4" | 44 | เมตร
| ø 2 1/2" | 33 | เมตร
| Fitting and Accessories | 1 | เหมา
| Hanger and Support | 1 | เหมา
วาล์วในระบบน้ำดับเพลิง : Cast Iron Body , UL or FM
Check Valve
| ø 4" | 2 | ชุด
Automatic Air Vent Valve
| ø 3/4" | 2 | ชุด
Ball Valve
| ø 3/4" | 2 | ชุด
อุปกรณ์ดับเพลิง
| ตู้เก็บอุปกรณ์ดับเพลิง (Fire Hose Cabinet) | 6 | ชุด
| Fire Department Connector ø 150 mm.× ø 65 mm. × ø 65 mm. | 2 | ชุด
| ถังดับเพลิงแบบถือ หิ้ว ABC Fire Extinguisher | 9 | ชุด
รวมงานดับเพลิง
งานระบบปรับอากาศและระบายอากาศ
Ventilation Fan
Wall Mounted type Propeller Fan with Gravity Shutter + Rain Hood
| EF-1-01 : Capacity 593 cfm | 1 | set
| EF-1-02 : Capacity 350 cfm | 1 | set
| EF-1-03 : Capacity 138 cfm | 1 | set
| EF-1-04 : Capacity 138 cfm | 1 | set
| EF-1-05 : Capacity 124 cfm | 1 | set
| EF-1-06 : Capacity 104 cfm | 1 | set
| EF-2-01 : Capacity 477 cfm | 1 | set
| EF-2-02 : Capacity 477 cfm | 1 | set
| EF-2-03 : Capacity 477 cfm | 1 | set
| EF-2-04 : Capacity 477 cfm | 1 | set
| EF-2-05 : Capacity 109 cfm | 1 | set
| EF-3-01 : Capacity 477 cfm | 1 | set
| EF-3-02 : Capacity 477 cfm | 1 | set
| EF-3-03 : Capacity 477 cfm | 1 | set
| EF-3-04 : Capacity 477 cfm | 1 | set
| EF-3-15 : Capacity 124 cfm | 1 | set
| EF-3-06 to 15 : Capacity 610 cfm | 10 | set
Ceiling Mounted type
| EF-2-06 : Capacity 88 cfm | 1 | set
| EF-3-16 : Capacity 88 cfm | 1 | set
High Pressure Industrial Type
| EF-1-06 : Capacity 852 cfm | 1 | set
| Grille | 2 | set
| Round Duct | 10 | m
รวมงานระบบปรับอากาศและระบายอากาศ
รวมงานระบบเครื่องกลส่วน B
รวมราคาส่วน B
3 | ส่วน C
3.1 | งานโครงสร้างส่วน C
| งานขุดดินและถมคืน | 418 | ลบ.ม.
| งานทรายหยาบรองฐานราก | 16 | ลบ.ม.
| งานคอนกรีตหยาบรองฐานราก | 8 | ลบ.ม.
งานเสาเข็มตอก
| งานเสาเข็มตอกขนาด 0.30 x 0.30 ม. (นน.ปลอดภัย 36 ตัน/ต้น) | 182 | ต้น
งานทดสอบเสาเข็ม
| งานทดสอบเสาเข็มวิธี STATIC TEST เสาเข็มตอกขนาด 0.30 x 0.30 ม. (นน.ปลอดภัย 36 ตัน/ต้น) | 1 | ต้น
| งานทดสอบเสาเข็มวิธี DYNAMIC TEST เสาเข็มตอกขนาด 0.30 x 0.30 ม. (นน.ปลอดภัย 36 ตัน/ต้น) | 10 | ต้น
| งานทดสอบเสาเข็มวิธี SEISMIC INTEGRITY TEST เสาเข็มตอกขนาด 0.30 x 0.30 ม. (นน.ปลอดภัย 36 ตัน/ต้น) | 91 | ต้น
| งานสกัดหัวเสาเข็มเสาเข็มตอก | 182 | ต้น
| งานคอนกรีตโครงสร้าง fc' 280 ksc. รูปทรงกระบอก | 1376 | ลบ.ม.
| ไม้แบบโครงสร้างเสา, คาน และฐานราก | 7525 | ตร.ม.
งานเหล็กเสริมคอนกรีต
| เหล็กเส้นกลมผิวเรียบ RB6 SR 24 | 12532 | กก.
| เหล็กเส้นกลมผิวเรียบ RB9 SR 24 | 26248 | กก.
| เหล็กเส้นกลมผิวข้ออ้อย DB10 SD 40 | 0 | กก.
| เหล็กเส้นกลมผิวข้ออ้อย DB12 SD 40 | 40198 | กก.
| เหล็กเส้นกลมผิวข้ออ้อย DB16 SD 40 | 12051 | กก.
| เหล็กเส้นกลมผิวข้ออ้อย DB20 SD 40 | 32889 | กก.
| เหล็กเส้นกลมผิวข้ออ้อย DB25 SD 40 | 132452 | กก.
| ลวดผูกเหล็ก | 7691.1 | กก.
| PS ขนาดกว้าง 1.20 ม. หนา 15 ซม. ลวด 4 เส้น ศก. 3/8 นิ้ว ตราซีแพค | 4360 | ตร.ม.
โครงสร้างเหล็กหลังคา
| PIPE 114.3x3.2 | 5723 | กก.
| PIPE 76.3x3.2 | 2190 | กก.
| PIPE 60.5x3.2 | 2503 | กก.
| PIPE 48.6x3.2 | 1670 | กก.
| SAG ROD 12 | 1450 | กก.
| LLC - 150 x 50 x 20 x 3.2 (6.76 กก./ม.) | 7390 | กก.
| Steel plate 0.25x0.25x0.015 | 2205 | กก.
รวมงานโครงสร้างส่วน C
3.2 | งานสถาปัตย์ส่วน C
งานหลังคา
| หลังคา METAL SHEET ชนิดพ่นฉนวนกันความร้อน PU Foam หนา 2 นิ้ว | 2265 | ตร.ม.
| FLASHING ครอบบนหลังคา METAL SHEET | 115 | ม.
| FLASHING ครอบข้างหลังคา METAL SHEET | 216 | ม.
รวมงานทาสี
งานฝ้าเพดาน
| ฝ้าเพดานยิปซั่มบอร์ด หนา 9มม. | 1105 | ตร.ม.
| ฝ้าเพดานยิปซั่มบอร์ดชนิดกันชื้น หนา 9มม.ทาสีชนิดฉาบเรียบ | 215 | ตร.ม.
| ฝ้าเพดานผิวโครงสร้าง คสล. แต่งผิวเรียบ | 645 | ตร.ม.
| ฝ้าเพดานยิปซั่มบอร์ด ปพ.(แผ่นยิปซั่มประหยัดพลังงานบุฉนวน P.U.Foam) | 1225 | ตร.ม.
รวมงานฝ้าเพดาน
งานผนังและตกแต่งผิวผนัง
| งานผนังก่ออิฐมวลเบา | 1920 | ตร.ม.
| งานผนังก่ออิฐมอญครึ่งแผ่น | 317 | ตร.ม.
| เสาเอ็นและทับหลัง ค.ส.ล. ขนาด 0.10 x 0.10 ม. | 467 | ม.
| งานผิวฉาบปูนเรียบ | 4230 | ตร.ม.
| งานผิวฉาบปูนเพื่อเตรียมกรุกระเบื้อง | 385 | ตร.ม.
| งานผิวผนังฉาบปูนเรียบขัดมัน | 635 | ตร.ม.
| งานผิวผนังกรุกระเบื้องเซรามิค ขนาด 12"x12" | 265 | ตร.ม.
| ผนังห้องน้ำสำเร็จรูป | 16 | ตร.ม.
| ผนังกรุกระเบื้องดินเผา ขนาด 2"x6" | 125 | ตร.ม.
รวมงานผนังและตกแต่งผิวผนัง
งานทำพื้น
| เทปูนปรับระดับผิวขัดหยาบ (เพื่อเตรียมปูวัสดุอื่น) | 975 | ตร.ม.
| เทปูนปรับระดับผิวขัดเรียบ (เพื่อเตรียมปูวัสดุอื่น) | 2590 | ตร.ม.
| เทปูนปรับระดับผสมน้ำยากันซึม ผิวขัดเรียบ | 287 | ตร.ม.
| พื้นปูกระเบื้องหินขัด ขนาด 40x40 cm. สลับกับผิวขัดมันผสมสี | 850 | ตร.ม.
| พื้นปูกระเบื้องเซรามิค ขนาด 12"x12" | 125 | ตร.ม.
| พื้นปูกระเบื้องยางชนิดแผ่น Dynoflex Standard ขนาด 0.30x0.30 หนา 3.2 มม. หรือเทียบเท่า | 2590 | ตร.ม.
| กระเบื้องคอนกรีตปูทางเท้า ชนิดผิวหน้าเรียบ ขนาด 40 x 40 ซม. หนา 30 มม. สีน้ำตาล ตรามาร์เบล็กซ์ | 50 | ตร.ม.
| Curb คอนกรีต | 16 | ม.
| บัวเชิงผนัง ขัดมันผสมสีกว้าง 4" | 1314.6 | ม.
| บัวเชิงผนัง PVC กว้าง 4" | 1526 | ม.
| บัวเชิงผนัง ขัดมันผสมน้ำยากันซึมกว้าง 4" | 162.5 | ม.
รวมงานทำพื้น
งานประตูหน้าต่าง
งานประตู
| - D1-ประตูบานเปิดคู่ วงกบ บานประตูเหล็ก | 30 | ชุด
| - D1'-ประตูบานเปิดคู่ วงกบ บานประตูเหล็ก | 2 | ชุด
| - D2-ประตูบานเปิดเดี่ยว วงกบ บานประตูเหล็ก | 4 | ชุด
| - D3-ประตูบานเปิดคู่ วงกบ บานประตูเหล็ก | 3 | ชุด
| - D4-ประตูบานเปิดคู่ วงกบ บานประตูอลูมิเนียม | 3 | ชุด
| - D5-ประตูบานเปิดคู่ วงกบ บานประตูอลูมิเนียม | 6 | ชุด
| - D6-ประตูบานเปิดเดี่ยว วงกบ บานประตูเหล็ก | 3 | ชุด
| - D7-ประตูบานเปิดเดี่ยว วงกบ บานประตูเหล็ก | 6 | ชุด
| - D8-ประตูบานเปิดคู่ วงกบ บานประตูอลูมิเนียม | 1 | ชุด
| - D9-ประตูเหล็กม้วน | 1 | ชุด
งานหน้าต่าง
| - W1-หน้าต่างบานเกล็ด | 8 | ชุด
| - W2-หน้าต่างบานกระทุ้ง | 8 | ชุด
| - W2'-หน้าต่างบานกระทุ้ง | 4 | ชุด
| - W2''-หน้าต่างบานกระทุ้ง | 2 | ชุด
| - W3-หน้าต่างบานเกล็ดปรับมุม | 8 | ชุด
| - W4-หน้าต่างบานเกล็ดปรับมุม | 16 | ชุด
| - W5-หน้าต่างบานเกล็ด | 2 | ชุด
| - W6-หน้าต่างติดตาย | 1 | ชุด
| - W7-หน้าต่างบานกระทุ้ง | 1 | ชุด
รวมงานประตูหน้าต่าง
งานสุขภัณฑ์ห้องน้ำ และอุปกรณ์
| โถส้วมชนิดนั่งราบแบบฟลัชแทงค์พร้อมอุปกรณ์ | 18 | ชุด
| - โถนั่งราบ มีถังพักน้ำ เคลือบขาว ตราคอตโต้ รุ่น C 1391 หรือเทียบเท่า | 18 | ชุด
| - สายน้ำดีอ่างล้างหน้าสเตนเลสถักยาว 14 นิ้ว Z401(HM) หรือเทียบเท่า | 18 | ชุด
| - สต็อบวาล์ว CT190C6(HM) หรือเทียบเท่า | 18 | ชุด
| สต็อบวาล์วสายชำระ | 18 | ชุด
| - สายฉีดชำระพร้อมหัวฝักบัวชำระ CT667N#WH(HM) หรือเทียบเท่า | 18 | ชุด
| - สต็อบวาล์ว CT190C6(HM) หรือเทียบเท่า | 18 | ชุด
| อ่างล้างหน้าแบบฝังเคาน์เตอร์ | 16 | ชุด
| - อ่างล้างหน้าแบบฝังเคาน์เตอร์ C 007 หรือเทียบเท่า | 16 | ชุด
| - ท่อน้ำทิ้งอ่างล้างหน้าแบบกระปุก 24ซม. CT680(HM) หรือเทียบเท่า | 16 | ชุด
| - สะดืออ่างล้างหน้าแบบกด CT-677N(HM) หรือเทียบเท่า | 16 | ชุด
| - ก๊อกเดี่ยวอ่างล้างหน้า CT160C11(HM) หรือเทียบเท่า | 16 | ชุด
| - สายน้ำดีอ่างล้างหน้าสเตนเลสถักยาว 14 นิ้ว Z401(HM) หรือเทียบเท่า | 16 | ชุด
| - สต็อบวาล์ว CT190C6(HM) หรือเทียบเท่า | 16 | ชุด
| โถปัสสาวะชายพร้อม Flush valve ครบชุด | 8 | ชุด
| - โถปัสสาวะชาย C 307 หรือเทียบเท่า | 8 | ชุด
| - ท่อน้ำทิ้งโถปัสสาวะชาย CT681(HM) หรือเที่ยบเท่า | 8 | ชุด
| - วาล์วเปิด-ปิดน้ำ CT470C11SL(HM) หรือเทียบเท่า | 8 | ชุด
| ทีใส่กระดาษชำระ CT0124(HM) หรือเทียบเท่า | 18 | ชุด
| เครื่องใส่สบูเหลวล้างมือ ELEGANCE NEO หรือเทียบเท่า | 6 | ชุด
เคาน์เตอร์ ค.ส.ล.Top +หน้าเคาน์เตอร์กรุแกรนิตดำAfricanตัดเต็มแผ่น
| - งานหล่อเคาน์เตอร์อ่างล้างมือ ค.ส.ล. กว้าง 0.60 ม. | 14 | ม.
| - หน้าเคาน์เตอร์กรุแกรนิตดำAfricanตัดเต็มแผ่น | 9 | ตร.ม.
| - เจียรขอบโค้งหินแกรนิต | 14 | ม.
บัวเคาน์เตอร์กรุแกรนิตดำ African โถส้วม กว้าง 20 cm.
| - งานผนังก่ออิฐมอญครึ่งแผ่น สูง 0.80 ม. | 17 | ม.
| - หน้าเคาน์เตอร์กรุแกรนิตดำ African กว้าง 20 cm. | 17 | ม.
บัวเคาน์เตอร์กรุแกรนิตดำ African โถปัสสาวะ กว้าง 20 cm.
| - งานผนังก่ออิฐมอญครึ่งแผ่น สูง 1.20 ม. | 12 | ม.
| - หน้าเคาน์เตอร์กรุแกรนิตดำ African กว้าง 20 cm. | 12 | ม.
| ก๊อกน้ำติดผนัง CT170C6(HM) หรือเทียบเท่า | 6 | ชุด
| กระจกเงาบนเคาน์เตอร์ ขนาดตามแบบ ลบมุม | 20 | ตร.ม.
| FD ระบายน้ำแบบดักกลิ่น CT640Z1(HM) หรือเทียบเท่า | 34 | ชุด
รวมงานสุขภัณฑ์ห้องน้ำ และอุปกรณ์
งานบันไดและทางลาด
| พื้นบันได คสล ขัดมันเรียบ | 85 | ตร.ม.
| จมูกบันไดอลูมิเนียมพร้อมแถบกันลื่น | 77 | ม.
| ราวบันไดเหล็กทาสีน้ำมัน | 70 | ม.
รวมงานบันไดและทางลาด
งานทาสี
| งานทาสีน้ำ Acrylic, Sheen Finished | 5370 | ตร.ม.
| งานทาสีน้ำ Acrylic, Matt Finished (สีฝ้าเพดาน) | 2420 | ตร.ม.
| งานทาสีกันสนิม | 287 | ตร.ม.
| งานทาสีน้ำมัน | 115 | ตร.ม.
รวมงานทาสี
งานเบ็ดเตล็ด
| ราวกันตกทาสีน้ำมัน | 187 | ม.
| ระแนงเสา ค.ส.ล. ฉาบปูนทาสี | 135 | ม.
รวมงานเบ็ดเตล็ด
รวมงานสถาปัตย์ส่วน C
3.3 | งานระบบไฟฟ้าและสื่อสารส่วน C
ตู้ไฟฟ้า
| - DBC | 1 | ตู้
| - LPC1 | 1 | ตู้
| - LPC2 | 1 | ตู้
| - LPC3 | 1 | ตู้
| - LPC4 | 1 | ตู้
| - 2.5 mm² THW | 130 | ม.
| - 4 mm² THW | 300 | ม.
| - 6 mm² THW | 50 | ม.
| - 10 mm² THW | 10 | ม.
| - 16 mm² THW | 10 | ม.
| - 25 mm² THW | 80 | ม.
| - 35 mm² THW | 40 | ม.
| - 70 mm² THW | 40 | ม.
| - ø1/2" IMC | 90 | ม.
| - ø3/4" IMC | 20 | ม.
| - ø1 1/2" IMC | 20 | ม.
| - ø2 1/2" IMC | 10 | ม.
ตู้ไฟฟ้าและสายวงจรย่อยสำหรับระบบปรับอากาศและระบายอากาศ
| ตู้ไฟฟ้า FCUC-1 | 1 | set
| ตู้ไฟฟ้า FCUC-2 | 1 | set
Safety switch สำหรับเครื่องปรับอากาศ
| - 1 ph, 30A | 42 | set
| 2.5 mm² THW | 920 | ม.
| 4 mm² THW | 1740 | ม.
| 10 mm² THW | 2420 | ม.
| ø1/2" EMT | 460 | ม.
| ø3/4" EMT | 1752 | ม.
ระบบไฟฟ้าแสงสว่าง
โคมไฟฟ้า
| - โคมไฟฟ้าชนิด A | 575 | ชุด
| - โคมไฟฟ้าชนิด A1 | 104 | ชุด
| - โคมไฟฟ้าชนิด C | 4 | ชุด
| - โคมไฟฟ้าชนิด C1 | 6 | ชุด
| - โคมไฟฟ้าชนิด F1 | 35 | ชุด
| - โคมไฟฟ้าชนิด H | 23 | ชุด
สวิตซ์ไฟฟ้า
| - สวิตซ์ทางเดียว ขนาด 16A 250 V พร้อมฝาครอบพลาสติก | 174 | ชุด
| - สวิตซ์สามทาง ขนาด 16A 250 V พร้อมฝาครอบพลาสติก | 6 | ชุด
สายไฟฟ้า
| - 2.5 mm² THW | 11380 | ม.
ท่อร้อยสายไฟฟ้า
| - ø1/2" EMT | 2373 | ม.
| - ø3/4" EMT | 850 | ม.
| - ø1" EMT | 170 | ม.
| Accessories | 1 | เหมา
เต้ารับไฟฟ้า
| - เต้ารับเดี่ยว 2P+G, 16 A, 250V, ชนิด Universal มีม่านนิรภัย พร้อมฝาครอบ พีวีซี ชนิดติดฝังในฝนัง | 232 | ชุด
สายไฟฟ้า
| - 2.5 mm² THW | 13220 | ม.
ท่อร้อยสายไฟฟ้า
| - ø1/2" EMT | 4410 | ม.
| Accessories | 1 | เหมา
ระบบเครือข่ายคอมพิวเตอร์
| - อุปกรณ์กระจายสัญญาณแบบ 24 พอร์ต (Access Switch) | 9 | ชุด
| - อุปกรณ์กระจายสัญญาณแบบไร้สาย (Wireless Access Point) | 3 | ชุด
| - Patch Panel พร้อมอุปกรณ์ประกอบ | 9 | ชุด
| - ตู้ Rack 19'' (15U) พร้อมอุปกรณ์ประกอบ | 3 | ชุด
| - Accessories | 1 | เหมา
| - สาย UTP Cat 6 | 10407 | ม.
| - เต้ารับระบบ LAN พร้อมฝาครอบ | 110 | ชุด
ท่อร้อยสายไฟฟ้า
| - ø1/2" EMT | 10407 | ม.
| Accessories | 1 | เหมา
ระบบโทรศัพท์
| - เต้ารับโทรศัพท์ พร้อมฝาครอบ | 39 | ชุด
| - สายโทรศัพท์ 4C - 0.65 mm TIEV | 2985 | ม.
| - สายโทรศัพท์ TPEV 20P - 0.65 mm | 34 | ม.
| - Telephone Cabinet (TC 20) | 2 | ชุด
| - Telephone cabinet (TC 50) | 1 | ชุด
ท่อร้อยสายไฟฟ้า
| - ø1/2" EMT | 3020 | ม.
| Accessories | 1 | เหมา
ระบบป้องกันฟ้าผ่า
| - แท่งหลักดิน Ø5/8" 3.0 เมตร | 4 | ชุด
| - สายทองแดงเปลือย 70 มม | 859 | ม.
| - สายทองแดงเปลือย 95 มม | 231 | ม.
| - กราวน์เทสบ็อก | 21 | ชุด
| - ท่อ PVC ø1" (สีเหลือง) | 200 | ม.
ระบบแจ้งเหตุเพลิงไหม้
| - Fire Alarm Control Panel (FCP) | 1 | ชุด
| - Heat Detector | 9 | ชุด
| - Convertional Smoke Detectro | 75 | ชุด
| - Manaul Station | 9 | ชุด
| - BELL 6'' | 12 | ชุด
| - Addressable Conventional Intiation Zone Module (MM) | 14 | ชุด
| - Monitored Output Module (CM) | 3 | ชุด
| - 24 VDC Power Supply | 1 | ชุด
| - Network Interface Unit | 1 | ชุด
| - Fiber-Optic Interface Module | 1 | ชุด
| - Module Terminal Box 20 | 1 | เหมา
| - Battery Backup | 1 | ชุด
สายไฟฟ้า
| - 2.5 mm² FRC | 350 | ม.
| - 2.5 mm² STP FRC | 100 | ม.
| - 2.5 mm² THW | 2200 | ม.
ท่อร้อยสายไฟฟ้า
| - ø1/2" EMT | 1100 | ม.
| Accessories | 1 | เหมา
ระบบเสียงประกาศ
| - Public Area Ceiling Speaker @Tap 3W | 74 | ชุด
| - Volume Control 12W | 9 | ชุด
สายไฟฟ้า
| - 2.5 mm² VTF | 580 | ม.
ท่อร้อยสายไฟฟ้า
| - ø1/2" EMT | 650 | ม.
| Accessories | 1 | เหมา
รวมงานไฟฟ้าและสื่อสารส่วน C
3.4 | งานระบบเครื่องกลส่วน C
งานประปาและสุขาภิบาล
CW Pipe ; PVC Pipe Class 13.5
| ø 2" | 18 | เมตร
| ø 1 1/2" | 9 | เมตร
| ø 1 1/4" | 22 | เมตร
| ø 1" | 33 | เมตร
| ø 3/4" | 26 | เมตร
| ø 1/2" | 229 | เมตร
| - Fitting and Accessories | 1 | เหมา
| - Hanger and Support | 1 | เหมา
Valve and Accessories
Gate Valve
| ø 2" | 4 | ชุด
| ø 1 1/2" | 4 | ชุด
| ø 3/4" | 3 | ชุด
| ø 1/2" | 1 | ชุด
Automatic Air Vent Valve
| ø 3/4" | 1 | ชุด
Ball Valve
| ø 3/4" | 1 | ชุด
Water Meter
| ø 2" | 2 | ชุด
| Faucet | 11 | ชุด
ระบบท่อระบายน้ำเสีย
S, W, V Pipe ; PVC Pipe Class 8.5
| ø 6" | 22 | เมตร
| ø 4" | 148 | เมตร
| ø 2" | 218 | เมตร
| ø 1 1/2" | 161 | เมตร
| - Fitting and Accessories | 1 | เหมา
| - Hanger and Support | 1 | เหมา
ท่อระบายน้ำฝน
RL ; PVC Pipe Class 8.5
| ø 6" | 308 | เมตร
| ø 4" | 264 | เมตร
| - Fitting and Accessories | 1 | เหมา
| - Hanger and Support | 1 | เหมา
อุปกรณ์ระบายน้ำ
Floor Cleanout
| ø 6" | 6 | ชุด
| ø 4" | 10 | ชุด
| ø 2" | 6 | ชุด
Floor Drain
| ø 2" | 14 | ชุด
Roof Drain
| ø 4" | 16 | ชุด
Flexible Connector (Flexible Drain)
| ø 6" | 2 | ชุด
| เครื่องวัดอัตราการไหลปริมาณน้ำเสีย | 2 | ชุด
ระบบบำบัดน้ำเสีย
| - Activated Sludge Process Capacity 10.0 m3 /day | 1 | ชุด
| - Activated Sludge Process Capacity 12.0 m3 /day | 1 | ชุด
รวมงานประปาและสุขาภิบาล
งานดับเพลิง
อุปกรณ์ดับเพลิง
| ถังดับเพลิงแบบถือ หิ้ว ABC Fire Extinguisher | 12 | ชุด
รวมงานดับเพลิง
งานระบบปรับอากาศและระบายอากาศ
Ventilation Fan
Wall Mounted type Propeller Fan with Gravity Shutter + Rain Hood
| EF-1-01 : Capacity 424 cfm | 1 | set
| EF-1-02 : Capacity 424 cfm | 1 | set
| EF-1-03 : Capacity 456 cfm | 1 | set
| EF-1-04 : Capacity 93 cfm | 1 | set
| EF-1-05 : Capacity 96 cfm | 1 | set
| EF-1-06 : Capacity 96 cfm | 1 | set | [6 empty] | 21130051.9851 | -21130051.9851
| EF-1-07 : Capacity 456 cfm | 1 | set
| EF-1-08 : Capacity 424 cfm | 1 | set
| EF-1-09 : Capacity 424 cfm | 1 | set
| EF-1-10 : Capacity 93 cfm | 1 | set
| EF-1-11 : Capacity 96 cfm | 1 | set
| EF-1-12 : Capacity 96 cfm | 1 | set
| EF-1-13 : Capacity 80 cfm | 1 | set
| EF-1-14 : Capacity 80 cfm | 1 | set
| EF-2-01 : Capacity 93 cfm | 1 | set
| EF-2-02 : Capacity 96 cfm | 1 | set
| EF-2-03 : Capacity 96 cfm | 1 | set
| EF-2-04 : Capacity 80 cfm | 1 | set
รวมงานระบบปรับอากาศและระบายอากาศ
รวมงานระบบเครื่องกลส่วน C
รวมราคาส่วน C
4 | ส่วน D
4.1 | งานโครงสร้างส่วน D
| งานขุดดินและถมคืน | 427 | ลบ.ม.
| งานทรายหยาบรองฐานราก | 305 | ลบ.ม.
| งานคอนกรีตหยาบรองฐานราก | 153 | ลบ.ม.
งานเสาเข็มตอก
| งานเสาเข็มตอกขนาด 0.35 x 0.35 ม. (นน.ปลอดภัย 40 ตัน/ต้น) | 230 | ต้น
งานทดสอบเสาเข็ม
| งานทดสอบเสาเข็มวิธี STATIC TEST เสาเข็มตอกขนาด 0.35 x 0.35 ม. (นน.ปลอดภัย 40 ตัน/ต้น) | 1 | ต้น
| งานทดสอบเสาเข็มวิธี DYNAMIC TEST เสาเข็มตอกขนาด 0.35 x 0.35 ม. (นน.ปลอดภัย 40 ตัน/ต้น) | 12 | ต้น
| งานทดสอบเสาเข็มวิธี SEISMIC INTEGRITY TEST เสาเข็มตอกขนาด 0.35 x 0.35 ม. (นน.ปลอดภัย 40 ตัน/ต้น) | 115 | ต้น
| งานสกัดหัวเสาเข็มเสาเข็มตอก | 230 | ต้น
| งานคอนกรีตโครงสร้าง fc' 280 ksc. รูปทรงกระบอก | 1750 | ลบ.ม.
| ไม้แบบโครงสร้างเสา, คาน และฐานราก | 7725 | ตร.ม.
งานเหล็กเสริมคอนกรีต
| เหล็กเส้นกลมผิวเรียบ RB9 SR 24 | 79770 | กก.
| เหล็กเส้นกลมผิวข้ออ้อย DB12 SD 40 | 22280 | กก.
| เหล็กเส้นกลมผิวข้ออ้อย DB16 SD 40 | 8710 | กก.
| เหล็กเส้นกลมผิวข้ออ้อย DB20 SD 40 | 14095 | กก.
| ลวดผูกเหล็ก | 3750 | กก.
| PS ขนาดกว้าง 1.20 ม. หนา 15 ซม. ลวด 4 เส้น ศก. 3/8 นิ้ว ตราซีแพค | 3130 | ตร.ม.
โครงสร้างเหล็กหลังคา
| Pipe 114.3x3.2 | 18910 | กก.
| Pipe 76.3x3.2 | 9600 | กก.
| H 300x150x6.5 | 2170 | กก.
| H 400x200x8 | 4710 | กก.
| LLC 155x75x20x2.3 | 4710 | กก.
| Steel plate | 10620 | กก.
รวมงานโครงสร้างส่วน D
4.2 | งานสถาปัตย์ส่วน D
งานหลังคา
| หลังคา METAL SHEET ชนิดพ่นฉนวนกันความร้อน PU Foam หนา 2 นิ้ว | 4150 | ตร.ม.
| FLASHING ครอบบนหลังคา METAL SHEET | 150 | ม.
| FLASHING ครอบข้างหลังคา METAL SHEET | 540 | ม.
รวมงานหลังคา
งานฝ้าเพดาน
| ฝ้าเพดานยิปซั่มบอร์ด หนา 9มม. | 690 | ตร.ม.
| ฝ้าเพดานยิปซั่มบอร์ด หนา 9มม.ทาสี โครงเคร่า T-Bar 0.60x0.60 mm. | 185 | ตร.ม.
| ฝ้าเพดานยิปซั่มบอร์ดชนิดกันชื้น หนา 9มม.ทาสีชนิดฉาบเรียบ | 140 | ตร.ม.
| ฝ้าเพดานผิวโครงสร้าง คสล. แต่งผิวเรียบ | 820 | ตร.ม.
| ฝ้าเพดานยิปซั่มบอร์ด ปพ.(แผ่นยิปซั่มประหยัดพลังงานบุฉนวน P.U.Foam) | 1460 | ตร.ม.
รวมงานฝ้าเพดาน
งานผนังและตกแต่งผิวผนัง
| งานผนังก่ออิฐมวลเบา | 1870 | ตร.ม.
| งานผนังก่ออิฐมอญครึ่งแผ่น | 495 | ตร.ม.
| เสาเอ็นและทับหลัง ค.ส.ล. ขนาด 0.10 x 0.10 ม. | 680 | ม.
| งานผิวฉาบปูนเรียบ | 4260 | ตร.ม.
| งานผิวฉาบปูนเพื่อเตรียมกรุกระเบื้อง | 345 | ตร.ม.
| งานผิวผนังฉาบปูนเรียบขัดมัน | 820 | ตร.ม.
| งานผิวผนังกรุกระเบื้องเซรามิค ขนาด 12"x12" | 300 | ตร.ม.
| ผนังยิปซั่มบอร์ด หนา 12มม. | 0 | ตร.ม.
| ผนังห้องน้ำสำเร็จรูป | 11 | ชุด
| ผนังกรุกระเบื้องดินเผา ขนาด 2"x6" | 50 | ตร.ม.
รวมงานผนังและตกแต่งผิวผนัง
งานทำพื้น
| เทปูนปรับระดับผิวขัดหยาบ (เพื่อเตรียมปูวัสดุอื่น) | 935 | ตร.ม.
| เทปูนปรับระดับผิวขัดเรียบ (เพื่อเตรียมปูวัสดุอื่น) | 170 | ตร.ม.
| เทปูนปรับระดับผสม Floor Hardener (3 กก./ตร.ม.) ผิวขัดเรียบ | 2900 | ตร.ม.
| เทปูนปรับระดับผสมน้ำยากันซึม ผิวขัดเรียบ | 245 | ตร.ม.
| พื้นปูกระเบื้องหินขัด ขนาด 40x40 cm. สลับกับผิวขัดมันผสมสี | 810 | ตร.ม.
| พื้นปูกระเบื้องเซรามิค ขนาด 12"x12" | 125 | ตร.ม.
| พื้นปูกระเบื้องยางชนิดแผ่น Dynoflex Standard ขนาด 0.30x0.30 หนา 3.2 มม. หรือเทียบเท่า | 170 | ตร.ม.
| กระเบื้องคอนกรีตปูทางเท้า ชนิดผิวหน้าเรียบ ขนาด 40 x 40 ซม. หนา 30 มม. สีน้ำตาล ตรามาร์เบล็กซ์ | 78 | ตร.ม.
| Curb คอนกรีต | 26 | ม.
| บัวเชิงผนังทำผิวเคลือบแข็ง Floor Hardener กว้าง 4" | 2920 | ม.
รวมงานทำพื้น
งานประตูหน้าต่าง
งานประตู
| - D1-ประตูบานเปิดคู่ วงกบ บานประตูเหล็ก | 25 | ชุด
| - D2-ประตูบานเปิดเดี่ยว วงกบ บานประตูเหล็ก | 2 | ชุด
| - D3-ประตูบานเปิดคู่ วงกบ บานประตูเหล็ก | 1 | ชุด
| - D4-ประตูบานเปิดคู่ วงกบ บานประตูอลูมิเนียม | 2 | ชุด
| - D5-ประตูบานเปิดเดี่ยว วงกบ บานประตูอลูมิเนียม | 4 | ชุด
| - D6-ประตูบานเปิดเดี่ยว วงกบ บานประตูเหล็ก | 3 | ชุด
| - D8-ประตูเหล็กม้วน พร้อมลวดสานชุบซิงค์ ขนาด 2"x2" ลวดเบอร์ 10 | 4 | ชุด
| - D9-ประตูเหล็กม้วน | 6 | ชุด
| - D10-ประตูเหล็กม้วน | 2 | ชุด
| - D11-ประตูเหล็กม้วน | 2 | ชุด
งานหน้าต่าง
| - W1-หน้าต่างบานเกล็ด | 1 | ชุด
| - W2-หน้าต่างบานเลื่อน | 1 | ชุด
| - W3-หน้าต่างบานเกล็ด | 14 | ชุด
| - W4-หน้าต่างบานเกล็ด | 28 | ชุด
| - W5-หน้าต่างบานเกล็ด | 1 | ชุด
| - W6-หน้าต่างบานกระทุ้ง | 2 | ชุด
| - W7-หน้าต่างบานเกล็ดกระจกติดตาย | 1 | ชุด
| - W8-ลวดสานชุบซิงค์ ขนาด 2"x2" ลวดเบอร์ 10 | 19 | ชุด
| - W9-ลวดสานชุบซิงค์ ขนาด 2"x2" ลวดเบอร์ 10 | 9 | ชุด
| - W10-หน้าต่างบานกระทุ้ง | 4 | ชุด
| - เกล็ดอลูมิเนียมระบายอากาศ (หลังคา) | 12 | ชุด
รวมงานประตูหน้าต่าง
งานสุขภัณฑ์ห้องน้ำ และอุปกรณ์
| โถส้วมชนิดนั่งราบแบบฟลัชแทงค์พร้อมอุปกรณ์ | 13 | ชุด
| - โถนั่งราบ มีถังพักน้ำ เคลือบขาว ตราคอตโต้ รุ่น C 1391 หรือเทียบเท่า | 13 | ชุด
| - สายน้ำดีอ่างล้างหน้าสเตนเลสถักยาว 14 นิ้ว Z401(HM) หรือเทียบเท่า | 13 | ชุด
| - สต็อบวาล์ว CT190C6(HM) หรือเทียบเท่า | 13 | ชุด
| สต็อบวาล์วสายชำระ | 13 | ชุด
| - สายฉีดชำระพร้อมหัวฝักบัวชำระ CT667N#WH(HM) หรือเทียบเท่า | 13 | ชุด
| - สต็อบวาล์ว CT190C6(HM) หรือเทียบเท่า | 13 | ชุด
| อ่างล้างหน้าแบบฝังเคาน์เตอร์ | 9 | ชุด
| - อ่างล้างหน้าแบบฝังเคาน์เตอร์ C 007 หรือเทียบเท่า | 9 | ชุด
| - ท่อน้ำทิ้งอ่างล้างหน้าแบบกระปุก 24ซม. CT680(HM) หรือเทียบเท่า | 9 | ชุด
| - สะดืออ่างล้างหน้าแบบกด CT-677N(HM) หรือเทียบเท่า | 9 | ชุด
| - ก๊อกเดี่ยวอ่างล้างหน้า CT160C11(HM) หรือเทียบเท่า | 9 | ชุด
| - สายน้ำดีอ่างล้างหน้าสเตนเลสถักยาว 14 นิ้ว Z401(HM) หรือเทียบเท่า | 9 | ชุด
| - สต็อบวาล์ว CT190C6(HM) หรือเทียบเท่า | 9 | ชุด
| โถปัสสาวะชายพร้อม Flush valve ครบชุด | 8 | ชุด
| - โถปัสสาวะชาย C 307 หรือเทียบเท่า | 8 | ชุด
| - ท่อน้ำทิ้งโถปัสสาวะชาย CT681(HM) หรือเที่ยบเท่า | 8 | ชุด
| - วาล์วเปิด-ปิดน้ำ CT470C11SL(HM) หรือเทียบเท่า | 8 | ชุด
| ทีใส่กระดาษชำระ CT0124(HM) หรือเทียบเท่า | 13 | ชุด
| เครื่องใส่สบูเหลวล้างมือ ELEGANCE NEO หรือเทียบเท่า | 4 | ชุด
เคาน์เตอร์ ค.ส.ล.Top +หน้าเคาน์เตอร์กรุแกรนิตดำAfricanตัดเต็มแผ่น
| - งานหล่อเคาน์เตอร์อ่างล้างมือ ค.ส.ล. กว้าง 0.60 ม. | 11 | ม.
| - หน้าเคาน์เตอร์กรุแกรนิตดำAfricanตัดเต็มแผ่น | 7 | ตร.ม.
| - เจียรขอบโค้งหินแกรนิต | 11 | ม.
บัวเคาน์เตอร์กรุแกรนิตดำ African โถส้วม กว้าง 20 cm.
| - งานผนังก่ออิฐมอญครึ่งแผ่น สูง 0.80 ม. | 12 | ม.
| - หน้าเคาน์เตอร์กรุแกรนิตดำ African กว้าง 20 cm. | 12 | ม.
บัวเคาน์เตอร์กรุแกรนิตดำ African โถปัสสาวะ กว้าง 20 cm.
| - งานผนังก่ออิฐมอญครึ่งแผ่น สูง 1.20 ม. | 6 | ม.
| - หน้าเคาน์เตอร์กรุแกรนิตดำ African กว้าง 20 cm. | 6 | ม.
| ก๊อกน้ำติดผนัง CT170C6(HM) หรือเทียบเท่า | 4 | ชุด
| กระจกเงาบนเคาน์เตอร์ ขนาดตามแบบ ลบมุม | 10 | ตร.ม.
| FD ระบายน้ำแบบดักกลิ่น CT640Z1(HM) หรือเทียบเท่า | 10 | ชุด
รวมงานสุขภัณฑ์ห้องน้ำ และอุปกรณ์
งานบันไดและทางลาด
| พื้นบันได คสล ขัดมันเรียบ | 46 | ตร.ม.
| จมูกบันไดอลูมิเนียมพร้อมแถบกันลื่น | 58 | ม.
| ราวบันไดเหล็กทาสีน้ำมัน | 75 | ม.
รวมงานบันไดและทางลาด
งานทาสี
| งานทาสีน้ำ Acrylic, Sheen Finished | 7150 | ตร.ม.
| งานทาสีน้ำ Acrylic, Matt Finished (สีฝ้าเพดาน) | 2650 | ตร.ม.
| งานทาสีกันสนิม | 555 | ตร.ม.
| งานทาสีน้ำมัน | 240 | ตร.ม.
รวมงานบันไดและทางลาด
งานเบ็ดเตล็ด
| ราวกันตกทาสีน้ำมัน | 265 | ม.
| ระแนงเสา ค.ส.ล. ฉาบปูนทาสี | 240 | ม.
รวมงานเบ็ดเตล็ด
รวมงานสถาปัตย์ส่วน D
4.3 | งานระบบไฟฟ้าและสื่อสารส่วน D
ตู้ไฟฟ้า
| - DBD | 1 | ตู้
| - LPD1 | 1 | ตู้
| - LPD2 | 1 | ตู้
| - LPD3 | 1 | ตู้
| - LPD4 | 1 | ตู้
| - LPD5 | 1 | ตู้
| - LPD6 | 1 | ตู้
| - LPD7 | 1 | ตู้
| - 2.5 mm² THW | 90 | ม.
| - 4 mm² THW | 390 | ม.
| - 6 mm² THW | 100 | ม.
| - 10 mm² THW | 100 | ม.
| - 16 mm² THW | 50 | ม.
| - 50 mm² THW | 80 | ม.
| - 70 mm² THW | 40 | ม.
| - ø3/4" IMC | 90 | ม.
| - ø1" IMC | 20 | ม.
| - ø1 1/4" IMC | 10 | ม.
| - ø2" IMC | 20 | ม.
| - ø2 1/2" IMC | 10 | ม.
ตู้ไฟฟ้าและสายวงจรย่อยสำหรับระบบปรับอากาศและระบายอากาศ
| ตู้ไฟฟ้า FCUD | 1 | set
Safety switch สำหรับเครื่องปรับอากาศ
| - 1 ph, 30A | 8 | set
| 2.5 mm² THW | 476 | ม.
| 4 mm² THW | 103 | ม.
| 10 mm² THW | 380 | ม.
| ø1/2" EMT | 238 | ม.
| ø3/4" EMT | 190 | ม.
ระบบไฟฟ้าแสงสว่าง
โคมไฟฟ้า
| - โคมไฟฟ้าชนิด A | 96 | ชุด
| - โคมไฟฟ้าชนิด A1 | 6 | ชุด
| - โคมไฟฟ้าชนิด B | 368 | ชุด
| - โคมไฟฟ้าชนิด C1 | 138 | ชุด
| - โคมไฟฟ้าชนิด F1 | 31 | ชุด
| - โคมไฟฟ้าชนิด H | 52 | ชุด
สวิตซ์ไฟฟ้า
| - สวิตซ์ทางเดียว ขนาด 16A 250 V พร้อมฝาครอบพลาสติก | 85 | ชุด
| - สวิตซ์สามทาง ขนาด 16A 250 V พร้อมฝาครอบพลาสติก | 34 | ชุด
สายไฟฟ้า
| - 2.5 mm² THW | 14990 | ม.
ท่อร้อยสายไฟฟ้า
| - ø1/2" EMT | 3950 | ม.
| - ø3/4" EMT | 1315 | ม.
| - ø1" EMT | 263 | ม.
| Accessories | 1 | เหมา
เต้ารับไฟฟ้า
| - เต้ารับเดี่ยว 2P+G, 16 A, 250V, ชนิด Universal มีม่านนิรภัย พร้อมฝาครอบ พีวีซี ชนิดติดฝังในฝนัง | 175 | ชุด
| - เต้ารับอุตสาหกรรม 2P+G, 16 A, 250V ชนิดติดฝังในฝนัง | 13 | ชุด
สายไฟฟ้า
| - 2.5 mm² THW | 11140 | ม.
ท่อร้อยสายไฟฟ้า
| - ø1/2" EMT | 3005 | ม.
| Accessories | 1 | เหมา
ระบบเครือข่ายคอมพิวเตอร์
| - อุปกรณ์กระจายสัญญาณแบบ 24 พอร์ต (Access Switch) | 2 | ชุด
| - อุปกรณ์กระจายสัญญาณแบบไร้สาย (Wireless Access Point) | 2 | ชุด
| - ตู้ Rack 19'' (15U) พร้อมอุปกรณ์ประกอบ | 2 | ชุด
| - Patch Panel พร้อมอุปกรณ์ประกอบ | 2 | ชุด
| - Accessories | 1 | เหมา
| - สาย UTP Cat 6 | 958 | ม.
| - เต้ารับระบบ LAN พร้อมฝาครอบ | 17 | ชุด
ท่อร้อยสายไฟฟ้า
| - ø1/2" EMT | 958 | ม.
| Accessories | 1 | เหมา
ระบบโทรศัพท์
| - เต้ารับโทรศัพท์ พร้อมฝาครอบ | 17 | ชุด
| - สายโทรศัพท์ 4C - 0.65 mm TIEV | 958 | ม.
| - สายโทรศัพท์ TPEV 20P - 0.65 mm | 15 | ม.
| - Telephone Cabinet (TC 20) | 1 | ชุด
| - Telephone cabinet (TC 50) | 1 | ชุด
ท่อร้อยสายไฟฟ้า
| - ø1/2" EMT | 973 | ม.
| Accessories | 1 | เหมา
ระบบป้องกันฟ้าผ่า
| - แท่งหลักดิน Ø5/8" 3.0 เมตร | 4 | ชุด
| - สายทองแดงเปลือย 70 มม | 2050 | ม.
| - สายทองแดงเปลือย 95 มม | 875 | ม.
| - กราวน์เทสบ็อก | 16 | ชุด
| - ท่อ PVC ø1" (สีเหลือง) | 195 | ม.
ระบบแจ้งเหตุเพลิงไหม้
| - Fire Alarm Control Panel (FCP) | 1 | ชุด
| - Heat Detector | 4 | ชุด
| - Convertional Smoke Detectro | 104 | ชุด
| - Manaul Station | 14 | ชุด
| - BELL 6'' | 18 | ชุด
| - Addressable Conventional Intiation Zone Module (MM) | 9 | ชุด
| - Monitored Output Module (CM) | 4 | ชุด
| - 24 VDC Power Supply | 1 | ชุด
| - Network Interface Unit | 1 | ชุด
| - Fiber-Optic Interface Module | 1 | ชุด
| - Module Terminal Box 16 | 1 | เหมา
| - Battery Backup | 1 | ชุด
สายไฟฟ้า
| - 2.5 mm² FRC | 1105 | ม.
| - 2.5 mm² STP FRC | 100 | ม.
| - 2.5 mm² THW | 2496 | ม.
ท่อร้อยสายไฟฟ้า
| - ø1/2" EMT | 1670 | ม.
| Accessories | 1 | เหมา
ระบบเสียงประกาศ
| - Public Area Ceiling Speaker @Tap 3W | 45 | ชุด
| - High Temp Horn Speaker 25W | 6 | ชุด
| - Volume Control 12W | 6 | ชุด
สายไฟฟ้า
| - 2.5 mm² VTF | 600 | ม.
ท่อร้อยสายไฟฟ้า
| - ø1/2" EMT | 545 | ม.
| Accessories | 1 | เหมา
รวมงานไฟฟ้าและสื่อสารส่วน D
4.3 | งานระบบเครื่องกลส่วน D
งานประปาและสุขาภิบาล
ระบบท่อน้ำประปา
CW Pipe ; PVC Pipe Class 13.5
| ø 2" | 13 | เมตร
| ø 1 1/2" | 7 | เมตร
| ø 1 1/4" | 3 | เมตร
| ø 1" | 24 | เมตร
| ø 3/4" | 12 | เมตร
| ø 1/2" | 116 | เมตร
| - Fitting and Accessories | 1 | เหมา
| - Hanger and Support | 1 | เหมา
Valve and Accessories
Gate Valve
| ø 2" | 2 | ชุด
| ø 1 1/2" | 2 | ชุด
| ø 3/4" | 2 | ชุด
Automatic Air Vent Valve
| ø 3/4" | 1 | ชุด
Ball Valve
| ø 3/4" | 1 | ชุด
Water Meter
| ø 2" | 1 | ชุด
| Faucet | 6 | ชุด
ระบบท่อระบายน้ำเสีย
S, W, V Pipe ; PVC Pipe Class 8.5
| ø 6" | 22 | เมตร
| ø 4" | 71 | เมตร
| ø 2" | 155 | เมตร
| ø 1 1/2" | 84 | เมตร
| - Fitting and Accessories | 1 | เหมา
| - Hanger and Support | 1 | เหมา
อุปกรณ์ระบายน้ำ
Floor Cleanout
| ø 6" | 1 | ชุด
| ø 4" | 5 | ชุด
| ø 2" | 2 | ชุด
Cleanout
| ø 4" | 2 | ชุด
| ø 2" | 1 | ชุด
Floor Drain
| ø 2" | 10 | ชุด
Flexible Connector (Flexible Drain)
| ø 6" | 2 | ชุด
| เครื่องวัดอัตราการไหลปริมาณน้ำเสีย | 1 | ชุด
ระบบบำบัดน้ำเสีย
| - Activated Sludge Process Capacity 10.0 m3 /day | 1 | ชุด
รวมงานประปาและสุขาภิบาล
งานดับเพลิง
อุปกรณ์ดับเพลิง
| ถังดับเพลิงแบบถือ หิ้ว ABC Fire Extinguisher | 8 | ชุด
| รวมงานดับเพลิง | [8 empty] | 7937003.7917 | -7937003.7917
งานระบบปรับอากาศและระบายอากาศ
Ventilation Fan
Wall Mounted type Propeller Fan with Gravity Shutter + Rain Hood
| EF-1-01 : Capacity 670 cfm | 1 | set
| EF-1-02 : Capacity 614 cfm | 1 | set
| EF-1-03 : Capacity 614 cfm | 1 | set
| EF-1-04 : Capacity 67 cfm | 1 | set
| EF-1-05 : Capacity 67 cfm | 1 | set
| EF-1-06 : Capacity 85 cfm | 1 | set
| EF-1-07 : Capacity 74 cfm | 1 | set
| EF-2-01 : Capacity 339 cfm | 1 | set
| EF-2-02 : Capacity 71 cfm | 1 | set
| EF-2-03 : Capacity 85 cfm | 1 | set
| EF-2-04 : Capacity 74 cfm | 1 | set
รวมงานระบบปรับอากาศและระบายอากาศ
รวมงานระบบเครื่องกลส่วน D
รวมราคาส่วน D
5 | ส่วน E
5.1 | งานโครงสร้างส่วน E
| งานขุดดินและถมคืน | 266 | ลบ.ม.
| งานทรายหยาบรองฐานราก | 9 | ลบ.ม.
| งานคอนกรีตหยาบรองฐานราก | 5 | ลบ.ม.
งานเสาเข็มตอก
| งานเสาเข็มตอกขนาด 0.35 x 0.35 ม. (นน.ปลอดภัย 40 ตัน/ต้น) | 116 | ต้น
งานทดสอบเสาเข็ม
| งานทดสอบเสาเข็มวิธี STATIC TEST เสาเข็มตอกขนาด 0.35 x 0.35 ม. (นน.ปลอดภัย 40 ตัน/ต้น) | 1 | ต้น
| งานทดสอบเสาเข็มวิธี DYNAMIC TEST เสาเข็มตอกขนาด 0.35 x 0.35 ม. (นน.ปลอดภัย 40 ตัน/ต้น) | 6 | ต้น
| งานทดสอบเสาเข็มวิธี SEISMIC INTEGRITY TEST เสาเข็มตอกขนาด 0.35 x 0.35 ม. (นน.ปลอดภัย 40 ตัน/ต้น) | 58 | ต้น
| งานสกัดหัวเสาเข็มเสาเข็มตอก | 116 | ต้น
| งานคอนกรีตโครงสร้าง fc' 280 ksc. รูปทรงกระบอก | 1411 | ลบ.ม.
| ไม้แบบโครงสร้างเสา, คาน และฐานราก | 6244 | ตร.ม.
งานเหล็กเสริมคอนกรีต
| เหล็กเส้นกลมผิวเรียบ RB9 SR 24 | 2441 | กก.
| เหล็กเส้นกลมผิวข้ออ้อย DB12 SD 40 | 66872 | กก.
| เหล็กเส้นกลมผิวข้ออ้อย DB16 SD 40 | 94312 | กก.
| เหล็กเส้นกลมผิวข้ออ้อย DB20 SD 40 | 93336 | กก.
| ลวดผูกเหล็ก | 7710 | กก.
โครงสร้างเหล็กหลังคา
| Tub 100x100x3.2 | 400 | กก.
| Tub 150x100x3.2 | 5841 | กก.
| LLC 125x50x20x2.3 | 7341 | กก.
| Steel plate | 1360 | กก.
งานถังน้ำใต้ดิน
| งานขุดดินและถมคืน | 100 | ลบ.ม.
| งานทรายหยาบรองฐานราก | 3 | ลบ.ม.
| งานคอนกรีตหยาบรองฐานราก | 2 | ลบ.ม.
| งานเสาเข็มตอกขนาด 35x35 ซม. (นน.ปลอดภัย 36 ตัน/ต้น) | 4 | ต้น
| งานสกัดหัวเสาเข็มเสาเข็มตอก | 4 | ต้น
| งานคอนกรีตโครงสร้าง fc' 280 ksc. รูปทรงกระบอก | 13 | ลบ.ม.
| ไม้แบบโครงสร้างเสา, คาน และฐานราก | 91 | ตร.ม.
| เหล็กเส้นกลมผิวเรียบ RB9 SR 24 | 45 | กก.
| เหล็กเส้นกลมผิวข้ออ้อย DB16 SD 40 | 1336 | กก.
| ลวดผูกเหล็ก | 45 | กก.
| L 50x50x5 | 15 | กก.
รวมงานโครงสร้างส่วน E
5.2 | งานสถาปัตย์ส่วน E
งานหลังคา
| หลังคา METAL SHEET ชนิดพ่นฉนวนกันความร้อน PU Foam หนา 2 นิ้ว | 1050 | ตร.ม.
| FLASHING ครอบบนหลังคา METAL SHEET | 75 | ม.
รวมงานหลังคา
งานฝ้าเพดาน
| ฝ้าเพดานยิปซั่มบอร์ด หนา 9มม. | 98 | ตร.ม.
| ฝ้าเพดานยิปซั่มบอร์ด หนา 9มม.ทาสี โครงเคร่า T-Bar 0.60x0.60 mm. | 670 | ตร.ม.
| ฝ้าเพดานยิปซั่มบอร์ดชนิดกันชื้น หนา 9มม.ทาสีชนิดฉาบเรียบ | 65 | ตร.ม.
| ฝ้าเพดานผิวโครงสร้าง คสล. แต่งผิวเรียบ | 140 | ตร.ม.
| ฝ้าเพดานยิปซั่มบอร์ด ปพ.(แผ่นยิปซั่มประหยัดพลังงานบุฉนวน P.U.Foam) | 880 | ตร.ม.
รวมงานฝ้าเพดาน
งานผนังและตกแต่งผิวผนัง
| งานผนังก่ออิฐมวลเบา | 1215 | ตร.ม.
| งานผนังก่ออิฐมอญครึ่งแผ่น | 265 | ตร.ม.
| เสาเอ็นและทับหลัง ค.ส.ล. ขนาด 0.10 x 0.10 ม. | 260 | ม.
| งานผิวฉาบปูนเรียบ | 2325 | ตร.ม.
| งานผิวฉาบปูนเพื่อเตรียมกรุกระเบื้อง | 115 | ตร.ม.
| งานผิวผนังฉาบปูนเรียบขัดมัน | 755 | ตร.ม.
| งานผิวผนังกรุกระเบื้องเซรามิค ขนาด 12"x12" | 60 | ตร.ม.
| ผนังห้องน้ำสำเร็จรูป | 10 | ชุด
| ผนังกรุกระเบื้องดินเผา ขนาด 2"x6" | 55 | ตร.ม.
รวมงานผนังและตกแต่งผิวผนัง
งานทำพื้น
| เทปูนปรับระดับผิวขัดหยาบ (เพื่อเตรียมปูวัสดุอื่น) | 488 | ตร.ม.
| เทปูนปรับระดับผิวขัดเรียบ (เพื่อเตรียมปูวัสดุอื่น) | 1400 | ตร.ม.
| เทปูนปรับระดับผสมน้ำยากันซึม ผิวขัดเรียบ | 275 | ตร.ม.
| พื้นปูกระเบื้องหินขัด ขนาด 40x40 cm. สลับกับผิวขัดมันผสมสี | 390 | ตร.ม.
| พื้นปูกระเบื้องเซรามิค ขนาด 12"x12" | 98 | ตร.ม.
| พื้นปูกระเบื้องยางชนิดม้วน Dynoflex Standard Roll หนา 2.5 มม. หรือเทียบเท่า | 1400 | ตร.ม.
| กระเบื้องคอนกรีตปูทางเท้า ชนิดผิวหน้าเรียบ ขนาด 40 x 40 ซม. หนา 30 มม. สีน้ำตาล ตรามาร์เบล็กซ์ | 28 | ตร.ม.
| Curb คอนกรีต | 16 | ม.
| บัวเชิงผนัง ขัดมันผสมสีกว้าง 4" | 286 | ม.
| บัวเชิงผนัง PVC กว้าง 4" | 630 | ม.
| บัวเชิงผนัง ขัดมันผสมน้ำยากันซึมกว้าง 4" | 35 | ม.
รวมงานทำพื้น
งานประตูหน้าต่าง
งานประตู
| - D1-ประตูบานเปิดคู่ วงกบ บานประตูเหล็ก | 26 | ชุด
| - D2-ประตูบานเปิดเดี่ยว วงกบ บานประตูเหล็ก | 2 | ชุด
| - D3-ประตูบานเปิดคู่ วงกบ บานประตูเหล็ก | 1 | ชุด
| - D4-ประตูบานเปิดคู่ วงกบ บานประตูอลูมิเนียม | 1 | ชุด
| - D5-ประตูบานเลื่อน วงกบ บานประตูเหล็ก | 14 | ชุด
| - D6-ประตูบานเปิดคู่ วงกบ บานประตูเหล็ก | 2 | ชุด
| - D7-ประตูบานเปิดเดี่ยว วงกบ บานประตูเหล็ก | 2 | ชุด
| - D8-ประตูบานเปิดเดี่ยว วงกบ บานประตูอลูมิเนียม | 1 | ชุด
| - D9-ประตูบานเปิดเดี่ยว วงกบ บานประตูเหล็ก | 2 | ชุด
| - D10-ประตูเหล็กม้วน | 2 | ชุด
งานหน้าต่าง
| - W1-หน้าต่างบานเลื่อน | 2 | ชุด
| - W2-หน้าต่างบานเลื่อน | 1 | ชุด
| - W3-หน้าต่างบานกระทุ้ง | 1 | ชุด
| - W4-หน้าต่างบานกระทุ้ง | 2 | ชุด
| - W4'-หน้าต่างบานกระทุ้ง | 4 | ชุด
| - W5-หน้าต่างบานเกล็ดกระจกติดตาย | 2 | ชุด
| - W6-หน้าต่างบานเกล็ด | 10 | ชุด
| - W7-หน้าต่างบานเกล็ด | 2 | ชุด
| - W8-หน้าต่างบานเกล็ด | 1 | ชุด
| - W9-หน้าต่างบานเกล็ด | 8 | ชุด
| - W10-หน้าต่างบานเลื่อน | 1 | ชุด
รวมงานประตูหน้าต่าง
งานสุขภัณฑ์ห้องน้ำ และอุปกรณ์
| โถส้วมชนิดนั่งราบแบบฟลัชแทงค์พร้อมอุปกรณ์ | 12 | ชุด
| - โถนั่งราบ มีถังพักน้ำ เคลือบขาว ตราคอตโต้ รุ่น C 1391 หรือเทียบเท่า | 12 | ชุด
| - สายน้ำดีอ่างล้างหน้าสเตนเลสถักยาว 14 นิ้ว Z401(HM) หรือเทียบเท่า | 12 | ชุด
| - สต็อบวาล์ว CT190C6(HM) หรือเทียบเท่า | 12 | ชุด
| สต็อบวาล์วสายชำระ | 12 | ชุด
| - สายฉีดชำระพร้อมหัวฝักบัวชำระ CT667N#WH(HM) หรือเทียบเท่า | 12 | ชุด
| - สต็อบวาล์ว CT190C6(HM) หรือเทียบเท่า | 12 | ชุด
| อ่างล้างหน้าแบบฝังเคาน์เตอร์ | 12 | ชุด
| - อ่างล้างหน้าแบบฝังเคาน์เตอร์ C 007 หรือเทียบเท่า | 12 | ชุด
| - ท่อน้ำทิ้งอ่างล้างหน้าแบบกระปุก 24ซม. CT680(HM) หรือเทียบเท่า | 12 | ชุด
| - สะดืออ่างล้างหน้าแบบกด CT-677N(HM) หรือเทียบเท่า | 12 | ชุด
| - ก๊อกเดี่ยวอ่างล้างหน้า CT160C11(HM) หรือเทียบเท่า | 12 | ชุด
| - สายน้ำดีอ่างล้างหน้าสเตนเลสถักยาว 14 นิ้ว Z401(HM) หรือเทียบเท่า | 12 | ชุด
| - สต็อบวาล์ว CT190C6(HM) หรือเทียบเท่า | 12 | ชุด
| โถปัสสาวะชายพร้อม Flush valve ครบชุด | 7 | ชุด
| - โถปัสสาวะชาย C 307 หรือเทียบเท่า | 7 | ชุด
| - ท่อน้ำทิ้งโถปัสสาวะชาย CT681(HM) หรือเที่ยบเท่า | 7 | ชุด
| - วาล์วเปิด-ปิดน้ำ CT470C11SL(HM) หรือเทียบเท่า | 7 | ชุด
| ทีใส่กระดาษชำระ CT0124(HM) หรือเทียบเท่า | 12 | ชุด
| เครื่องใส่สบูเหลวล้างมือ ELEGANCE NEO หรือเทียบเท่า | 4 | ชุด
เคาน์เตอร์ ค.ส.ล.Top +หน้าเคาน์เตอร์กรุแกรนิตดำAfricanตัดเต็มแผ่น
| - งานหล่อเคาน์เตอร์อ่างล้างมือ ค.ส.ล. กว้าง 0.60 ม. | 12 | ม.
| - หน้าเคาน์เตอร์กรุแกรนิตดำAfricanตัดเต็มแผ่น | 7 | ตร.ม.
| - เจียรขอบโค้งหินแกรนิต | 15 | ม.
บัวเคาน์เตอร์กรุแกรนิตดำ African โถส้วม กว้าง 20 cm.
| - งานผนังก่ออิฐมอญครึ่งแผ่น สูง 0.80 ม. | 11 | ม.
| - หน้าเคาน์เตอร์กรุแกรนิตดำ African กว้าง 20 cm. | 11 | ม.
บัวเคาน์เตอร์กรุแกรนิตดำ African โถปัสสาวะ กว้าง 20 cm.
| - งานผนังก่ออิฐมอญครึ่งแผ่น สูง 1.20 ม. | 7 | ม.
| - หน้าเคาน์เตอร์กรุแกรนิตดำ African กว้าง 20 cm. | 7 | ม.
| ก๊อกน้ำติดผนัง CT170C6(HM) หรือเทียบเท่า | 4 | ชุด
| กระจกเงาบนเคาน์เตอร์ ขนาดตามแบบ ลบมุม | 15 | ตร.ม.
| FD ระบายน้ำแบบดักกลิ่น CT640Z1(HM) หรือเทียบเท่า | 10 | ชุด
รวมงานสุขภัณฑ์ห้องน้ำ และอุปกรณ์
งานบันไดและทางลาด
| พื้นบันได คสล ขัดมันเรียบ | 65 | ตร.ม.
| จมูกบันไดอลูมิเนียมพร้อมแถบกันลื่น | 64 | ม.
| ราวบันไดเหล็กทาสีน้ำมัน | 90 | ม.
รวมงานบันไดและทางลาด
งานทาสี
| งานทาสีน้ำ Acrylic, Sheen Finished | 4025 | ตร.ม.
| งานทาสีน้ำ Acrylic, Matt Finished (สีฝ้าเพดาน) | 1650 | ตร.ม.
| งานทาสีกันสนิม | 250 | ตร.ม.
| งานทาสีน้ำมัน | 145 | ตร.ม.
รวมงานทาสี
งานเบ็ดเตล็ด
| ราวกันตกทาสีน้ำมัน | 60 | ม.
| ระแนงเสา ค.ส.ล. ฉาบปูนทาสี | 490 | ม.
| ม้านั่ง ค.ส.ล. | 120 | ม.
รวมงานเบ็ดเตล็ด
รวมงานสถาปัตย์ส่วน E
5.3 | งานระบบไฟฟ้าและสื่อสารส่วน E
ตู้ไฟฟ้า
| - DBE | 1 | ตู้
| - LPE1 | 1 | ตู้
| - LPE2 | 1 | ตู้
| - 2.5 mm² THW | 45 | ม.
| - 4 mm² THW | 150 | ม.
| - 10 mm² THW | 10 | ม.
| - 35 mm² THW | 80 | ม.
| - ø1/2" IMC | 35 | ม.
| - ø3/4" IMC | 20 | ม.
| - ø1 1/2" IMC | 20 | ม.
ตู้ไฟฟ้าและสายวงจรย่อยสำหรับระบบปรับอากาศและระบายอากาศ
Safety switch สำหรับเครื่องปรับอากาศ
| - 1 ph, 30A | 4 | set
| 2.5 mm² THW | 750 | ม.
| 4 mm² THW | 110 | ม.
| 6 mm² THW | 215 | ม.
| ø1/2" EMT | 430 | ม.
ระบบไฟฟ้าแสงสว่าง
โคมไฟฟ้า
| - โคมไฟฟ้าชนิด A | 292 | ชุด
| - โคมไฟฟ้าชนิด A1 | 49 | ชุด
| - โคมไฟฟ้าชนิด B | 4 | ชุด
| - โคมไฟฟ้าชนิด C1 | 4 | ชุด
| - โคมไฟฟ้าชนิด C2 | 10 | ชุด
| - โคมไฟฟ้าชนิด F1 | 19 | ชุด
| - โคมไฟฟ้าชนิด H | 20 | ชุด
สวิตซ์ไฟฟ้า
| - สวิตซ์ทางเดียว ขนาด 16A 250 V พร้อมฝาครอบพลาสติก | 67 | ชุด
| - สวิตซ์สามทาง ขนาด 16A 250 V พร้อมฝาครอบพลาสติก | 18 | ชุด
สายไฟฟ้า
| - 2.5 mm² THW | 5390 | ม.
ท่อร้อยสายไฟฟ้า
| - ø1/2" EMT | 2090 | ม.
| - ø3/4" EMT | 135 | ม.
| Accessories | 1 | เหมา
เต้ารับไฟฟ้า
| - เต้ารับเดี่ยว 2P+G, 16 A, 250V, ชนิด Universal มีม่านนิรภัย พร้อมฝาครอบ พีวีซี ชนิดติดฝังในฝนัง | 88 | ชุด
สายไฟฟ้า
| - 2.5 mm² THW | 3175 | ม.
ท่อร้อยสายไฟฟ้า
| - ø1/2" EMT | 1060 | ม.
| Accessories | 1 | เหมา
ระบบเครือข่ายคอมพิวเตอร์
| - อุปกรณ์กระจายสัญญาณแบบ 24 พอร์ต (Access Switch) | 2 | ชุด
| - อุปกรณ์กระจายสัญญาณแบบไร้สาย (Wireless Access Point) | 2 | ชุด
| - ตู้ Rack 19'' (15U) พร้อมอุปกรณ์ประกอบ | 2 | ชุด
| - Patch Panel พร้อมอุปกรณ์ประกอบ | 2 | ชุด
| - Accessories | 1 | เหมา
| - สาย UTP Cat 6 | 410 | ม.
| - เต้ารับระบบ LAN พร้อมฝาครอบ | 16 | ชุด
ท่อร้อยสายไฟฟ้า
| - ø1/2" EMT | 410 | ม.
| Accessories | 1 | เหมา
ระบบโทรศัพท์
| - Telephone Cabinet (TC 20) | 1 | ชุด
| - เต้ารับโทรศัพท์ พร้อมฝาครอบ | 16 | ชุด
| - สายโทรศัพท์ 4C - 0.65 mm TIEV | 410 | ม.
ท่อร้อยสายไฟฟ้า
| - ø1/2" EMT | 409 | ม.
| Accessories | 1 | เหมา
ระบบป้องกันฟ้าผ่า
| - แท่งหลักดิน Ø5/8" 3.0 เมตร | 5 | ชุด
| - สายทองแดงเปลือย 70 มม | 435 | ม.
| - สายทองแดงเปลือย 95 มม | 185 | ม.
| - กราวน์เทสบ็อก | 9 | ชุด
| - ท่อ PVC ø1" (สีเหลือง) | 140 | ม.
ระบบแจ้งเหตุเพลิงไหม้
| - Fire Alarm Control Panel (FCP) | 1 | ชุด
| - Heat Detector | 3 | ชุด
| - Convertional Smoke Detectro | 41 | ชุด
| - Manaul Station | 4 | ชุด
| - BELL 6'' | 4 | ชุด
| - Addressable Conventional Intiation Zone Module (MM) | 6 | ชุด
| - Monitored Output Module (CM) | 3 | ชุด
| - 24 VDC Power Supply | 1 | ชุด
| - Network Interface Unit | 1 | ชุด
| - Fiber-Optic Interface Module | 1 | ชุด
| - Module Terminal Box 9 | 1 | เหมา
| - Battery Backup | 1 | ชุด
สายไฟฟ้า
| - 2.5 mm² FRC | 220 | ม.
| - 2.5 mm² STP FRC | 100 | ม.
| - 2.5 mm² THW | 750 | ม.
ท่อร้อยสายไฟฟ้า
| - ø1/2" EMT | 460 | ม.
| Accessories | 1 | เหมา
ระบบเสียงประกาศ
| - Public Area Ceiling Speaker @Tap 3W | 22 | ชุด
| - Volume Control 12W | 3 | ชุด
สายไฟฟ้า
| - 2.5 mm² VTF | 1240 | ม.
ท่อร้อยสายไฟฟ้า
| - ø1/2" EMT | 660 | ม.
| Accessories | 1 | เหมา
รวมงานไฟฟ้าและสื่อสารส่วน E
5.4 | งานระบบเครื่องกลส่วน E
งานประปาและสุขาภิบาล
ระบบท่อน้ำประปา
CW Pipe ; PVC Pipe Class 13.5
| ø 2" | 19 | เมตร
| ø 1 1/2" | 13 | เมตร
| ø 1 1/4" | 4 | เมตร
| ø 1" | 75 | เมตร
| ø 3/4" | 50 | เมตร
| ø 1/2" | 103 | เมตร
| - Fitting and Accessories | 1 | เหมา
| - Hanger and Support | 1 | เหมา
CW Pipe ; GS Pipe TIS-277 Class 2
| ø 2" | 17 | เมตร
| ø 1 1/2" | 13 | เมตร
| - Fitting and Accessories | 1 | เหมา
| - Hanger and Support | 1 | เหมา
Valve and Accessories
Gate Valve
| ø 2" | 5 | ชุด
| ø 1 1/2" | 2 | ชุด
| ø 3/4" | 12 | ชุด
| ø 1/2" | 2 | ชุด
Check Valve
| ø 2" | 1 | ชุด
| ø 1 1/2" | 2 | ชุด
Float Control Valve
| ø 2" | 1 | ชุด
Foot Valve
| ø 1 1/2" | 2 | ชุด
Strainer
| ø 1 1/2" | 2 | ชุด
Automatic Air Vent Valve
| ø 3/4" | 1 | ชุด
Ball Valve
| ø 3/4" | 1 | ชุด
Water Hammer Arrester
| ø 1/2" | 2 | ชุด
Water Meter
| ø 2" | 1 | ชุด
| Faucet | 4 | ชุด
Flexible Connector
| ø 1 1/2" | 2 | ชุด
ระบบท่อระบายน้ำเสีย
S, W, V Pipe ; PVC Pipe Class 8.5
| ø 6" | 33 | เมตร
| ø 4" | 73 | เมตร
| ø 2 1/2" | 25 | เมตร
| ø 2" | 175 | เมตร
| ø 1 1/2" | 68 | เมตร
| - Fitting and Accessories | 1 | เหมา
| - Hanger and Support | 1 | เหมา
ท่อระบายน้ำฝน
RL ; PVC Pipe Class 8.5
| ø 6" | 154 | เมตร
| ø 4" | 99 | เมตร
| - Fitting and Accessories | 1 | เหมา
| - Hanger and Support | 1 | เหมา
| อุปกรณ์ระบายน้ำ | [8 empty] | 10664405.672 | -10664405.672
Floor Cleanout
| ø 6" | 1 | ชุด
| ø 4" | 7 | ชุด
| ø 2 1/2" | 3 | ชุด
Floor Drain
| ø 2" | 10 | ชุด
Roof Drain
| ø 4" | 6 | ชุด
Flexible Connector (Flexible Drain)
| ø 6" | 2 | ชุด
Package Booster Pump
| Capacity 3 l/s, 30 m. TDH. | 1 | ชุด
| เครื่องวัดอัตราการไหลปริมาณน้ำเสีย | 1 | ชุด
ระบบบำบัดน้ำเสีย
| - Activated Sludge Process Capacity 12.0 m3 /day | 1 | ชุด
รวมงานประปาและสุขาภิบาล
งานดับเพลิง
อุปกรณ์ดับเพลิง
| ถังดับเพลิงแบบถือ หิ้ว ABC Fire Extinguisher | 6 | ชุด
รวมงานงานดับเพลิง
งานระบบปรับอากาศและระบายอากาศ
Ventilation Fan
Wall Mounted type Propeller Fan with Gravity Shutter + Rain Hood
| EF-1-01 : Capacity 111 cfm | 1 | set
| EF-1-02 : Capacity 100 cfm | 1 | set
| EF-1-03 : Capacity 85 cfm | 1 | set
| EF-1-04 : Capacity 585 cfm | 1 | set
| EF-1-05 : Capacity 585 cfm | 1 | set
| EF-1-06 : Capacity 392 cfm | 1 | set
| EF-1-07 : Capacity 78 cfm | 1 | set
รวมงานระบบปรับอากาศและระบายอากาศ
รวมงานระบบเครื่องกลส่วน E
รวมราคาส่วน E
6 | ส่วน F
6.1 | งานโครงสร้างส่วน F
| งานขุดดินและถมคืน | 266 | ลบ.ม.
| งานทรายหยาบรองฐานราก | 9 | ลบ.ม.
| งานคอนกรีตหยาบรองฐานราก | 5 | ลบ.ม.
งานเสาเข็มตอก
| งานเสาเข็มตอกขนาด 0.35 x 0.35 ม. (นน.ปลอดภัย 40 ตัน/ต้น) | 116 | ต้น
งานทดสอบเสาเข็ม
| งานทดสอบเสาเข็มวิธี STATIC TEST เสาเข็มตอกขนาด 0.35 x 0.35 ม. (นน.ปลอดภัย 40 ตัน/ต้น) | 1 | ต้น
| งานทดสอบเสาเข็มวิธี DYNAMIC TEST เสาเข็มตอกขนาด 0.35 x 0.35 ม. (นน.ปลอดภัย 40 ตัน/ต้น) | 6 | ต้น
| งานทดสอบเสาเข็มวิธี SEISMIC INTEGRITY TEST เสาเข็มตอกขนาด 0.35 x 0.35 ม. (นน.ปลอดภัย 40 ตัน/ต้น) | 58 | ต้น
| งานสกัดหัวเสาเข็มเสาเข็มตอก | 116 | ต้น
| งานคอนกรีตโครงสร้าง fc' 280 ksc. รูปทรงกระบอก | 1411 | ลบ.ม.
| ไม้แบบโครงสร้างเสา, คาน และฐานราก | 6244 | ตร.ม.
งานเหล็กเสริมคอนกรีต
| เหล็กเส้นกลมผิวเรียบ RB9 SR 24 | 2470 | กก.
| เหล็กเส้นกลมผิวข้ออ้อย DB12 SD 40 | 66872 | กก.
| เหล็กเส้นกลมผิวข้ออ้อย DB16 SD 40 | 94312 | กก.
| เหล็กเส้นกลมผิวข้ออ้อย DB20 SD 40 | 93350 | กก.
| ลวดผูกเหล็ก | 7708.83 | กก.
โครงสร้างเหล็กหลังคา
| Tub 100x100x3.2 | 400 | กก.
| Tub 150x100x3.2 | 5841 | กก.
| LLC 125x50x20x2.3 | 7341 | กก.
| Steel plate | 1358.2 | กก.
งานถังน้ำใต้ดิน
| งานขุดดินและถมคืน | 100 | ลบ.ม.
| งานทรายหยาบรองฐานราก | 3 | ลบ.ม.
| งานคอนกรีตหยาบรองฐานราก | 1.5 | ลบ.ม.
| งานเสาเข็มตอกขนาด 30x30 ซม. (นน.ปลอดภัย 30 ตัน/ต้น) | 4 | ต้น
| งานสกัดหัวเสาเข็มเสาเข็มตอก | 4 | ต้น
| งานคอนกรีตโครงสร้าง fc' 280 ksc. รูปทรงกระบอก | 13 | ลบ.ม.
| ไม้แบบโครงสร้างเสา, คาน และฐานราก | 91 | ตร.ม.
| เหล็กเส้นกลมผิวเรียบ RB9 SR 24 | 45 | กก.
| เหล็กเส้นกลมผิวข้ออ้อย DB16 SD 40 | 1336 | กก.
| ลวดผูกเหล็ก | 41.43 | กก.
| L 50x50x5 | 15 | กก.
รวมงานโครงสร้างส่วน F
6.2 | งานสถาปัตย์ส่วน F
งานหลังคา
| หลังคา METAL SHEET ชนิดพ่นฉนวนกันความร้อน PU Foam หนา 2 นิ้ว | 1050 | ตร.ม.
| FLASHING ครอบบนหลังคา METAL SHEET | 75 | ม.
รวมงานบันไดและทางลาด
งานฝ้าเพดาน
| ฝ้าเพดานยิปซั่มบอร์ด หนา 9มม. | 125 | ตร.ม.
| ฝ้าเพดานยิปซั่มบอร์ด หนา 9มม.ทาสี โครงเคร่า T-Bar 0.60x0.60 mm. | 661 | ตร.ม.
| ฝ้าเพดานยิปซั่มบอร์ดชนิดกันชื้น หนา 9มม.ทาสีชนิดฉาบเรียบ | 60 | ตร.ม.
| ฝ้าเพดานผิวโครงสร้าง คสล. แต่งผิวเรียบ | 140 | ตร.ม.
| ฝ้าเพดานยิปซั่มบอร์ด ปพ.(แผ่นยิปซั่มประหยัดพลังงานบุฉนวน P.U.Foam) | 880 | ตร.ม.
รวมงานฝ้าเพดาน
งานผนังและตกแต่งผิวผนัง
| งานผนังก่ออิฐมวลเบา | 1235 | ตร.ม.
| งานผนังก่ออิฐมอญครึ่งแผ่น | 370 | ตร.ม.
| เสาเอ็นและทับหลัง ค.ส.ล. ขนาด 0.10 x 0.10 ม. | 265 | ม.
| งานผิวฉาบปูนเรียบ | 2940 | ตร.ม.
| งานผิวฉาบปูนเพื่อเตรียมกรุกระเบื้อง | 400 | ตร.ม.
| งานผิวผนังฉาบปูนเรียบขัดมัน | 680 | ตร.ม.
| งานผิวผนังกรุกระเบื้องเซรามิค ขนาด 12"x12" | 350 | ตร.ม.
| ผนังห้องน้ำสำเร็จรูป | 10 | ตร.ม.
| ผนังกรุกระเบื้องดินเผา ขนาด 2"x6" | 55 | ตร.ม.
รวมงานผนังและตกแต่งผิวผนัง
งานทำพื้น
| เทปูนปรับระดับผิวขัดหยาบ (เพื่อเตรียมปูวัสดุอื่น) | 553 | ตร.ม.
| เทปูนปรับระดับผิวขัดเรียบ (เพื่อเตรียมปูวัสดุอื่น) | 1950 | ตร.ม.
| เทปูนปรับระดับผสมน้ำยากันซึม ผิวขัดเรียบ | 200 | ตร.ม.
| พื้นปูกระเบื้องหินขัด ขนาด 40x40 cm. สลับกับผิวขัดมันผสมสี | 490 | ตร.ม.
| พื้นปูกระเบื้องเซรามิค ขนาด 12"x12" | 63 | ตร.ม.
| พื้นปูกระเบื้องยางชนิดม้วน Dynoflex Standard Roll หนา 2.5 มม. หรือเทียบเท่า | 1950 | ตร.ม.
| กระเบื้องคอนกรีตปูทางเท้า ชนิดผิวหน้าเรียบ ขนาด 40 x 40 ซม. หนา 30 มม. สีน้ำตาล ตรามาร์เบล็กซ์ | 28 | ตร.ม.
| Curb คอนกรีต | 16 | ม.
| บัวเชิงผนัง ขัดมันผสมสีกว้าง 4" | 365 | ม.
| บัวเชิงผนัง PVC กว้าง 4" | 815 | ม.
| บัวเชิงผนัง ขัดมันผสมน้ำยากันซึมกว้าง 4" | 32 | ม.
รวมงานทำพื้น
งานประตูหน้าต่าง
งานประตู
| - D1-ประตูบานเปิดคู่ วงกบ บานประตูเหล็ก | 26 | ชุด
| - D2-ประตูบานเปิดเดี่ยว วงกบ บานประตูเหล็ก | 2 | ชุด
| - D3-ประตูบานเปิดคู่ วงกบ บานประตูเหล็ก | 1 | ชุด
| - D4-ประตูบานเปิดคู่ วงกบ บานประตูอลูมิเนียม | 1 | ชุด
| - D5-ประตูบานเลื่อน วงกบ บานประตูเหล็ก | 14 | ชุด
| - D6-ประตูบานเปิดคู่ วงกบ บานประตูเหล็ก | 2 | ชุด
| - D7-ประตูบานเปิดเดี่ยว วงกบ บานประตูเหล็ก | 2 | ชุด
| - D8-ประตูบานเปิดเดี่ยว วงกบ บานประตูอลูมิเนียม | 1 | ชุด
| - D9-ประตูบานเปิดเดี่ยว วงกบ บานประตูเหล็ก | 2 | ชุด
งานหน้าต่าง
| - W1-หน้าต่างบานเลื่อน | 2 | ชุด
| - W2-หน้าต่างบานเลื่อน | 1 | ชุด
| - W3-หน้าต่างบานกระทุ้ง | 1 | ชุด
| - W4-หน้าต่างบานกระทุ้ง | 2 | ชุด
| - W4'-หน้าต่างบานกระทุ้ง | 2 | ชุด
| - W5-หน้าต่างบานเกล็ดกระจกติดตาย | 2 | ชุด
| - W6-หน้าต่างบานเกล็ด | 10 | ชุด
| - W7-หน้าต่างบานเกล็ด | 2 | ชุด
| - W8-หน้าต่างบานเกล็ด | 1 | ชุด
| - W9-หน้าต่างบานเกล็ด | 8 | ชุด
| - W10-หน้าต่างบานเลื่อน | 1 | ชุด
รวมงานประตูหน้าต่าง
งานสุขภัณฑ์ห้องน้ำ และอุปกรณ์
| โถส้วมชนิดนั่งราบแบบฟลัชแทงค์พร้อมอุปกรณ์ | 12 | ชุด
| - โถนั่งราบ มีถังพักน้ำ เคลือบขาว ตราคอตโต้ รุ่น C 1391 หรือเทียบเท่า | 12 | ชุด
| - สายน้ำดีอ่างล้างหน้าสเตนเลสถักยาว 14 นิ้ว Z401(HM) หรือเทียบเท่า | 12 | ชุด
| - สต็อบวาล์ว CT190C6(HM) หรือเทียบเท่า | 12 | ชุด
| สต็อบวาล์วสายชำระ | 12 | ชุด
| - สายฉีดชำระพร้อมหัวฝักบัวชำระ CT667N#WH(HM) หรือเทียบเท่า | 12 | ชุด
| - สต็อบวาล์ว CT190C6(HM) หรือเทียบเท่า | 12 | ชุด
| อ่างล้างหน้าแบบฝังเคาน์เตอร์ | 12 | ชุด
| - อ่างล้างหน้าแบบฝังเคาน์เตอร์ C 007 หรือเทียบเท่า | 12 | ชุด
| - ท่อน้ำทิ้งอ่างล้างหน้าแบบกระปุก 24ซม. CT680(HM) หรือเทียบเท่า | 12 | ชุด
| - สะดืออ่างล้างหน้าแบบกด CT-677N(HM) หรือเทียบเท่า | 12 | ชุด
| - ก๊อกเดี่ยวอ่างล้างหน้า CT160C11(HM) หรือเทียบเท่า | 12 | ชุด
| - สายน้ำดีอ่างล้างหน้าสเตนเลสถักยาว 14 นิ้ว Z401(HM) หรือเทียบเท่า | 12 | ชุด
| - สต็อบวาล์ว CT190C6(HM) หรือเทียบเท่า | 12 | ชุด
| โถปัสสาวะชายพร้อม Flush valve ครบชุด | 7 | ชุด
| - โถปัสสาวะชาย C 307 หรือเทียบเท่า | 7 | ชุด
| - ท่อน้ำทิ้งโถปัสสาวะชาย CT681(HM) หรือเที่ยบเท่า | 7 | ชุด
| - วาล์วเปิด-ปิดน้ำ CT470C11SL(HM) หรือเทียบเท่า | 7 | ชุด
| ทีใส่กระดาษชำระ CT0124(HM) หรือเทียบเท่า | 12 | ชุด
| เครื่องใส่สบูเหลวล้างมือ ELEGANCE NEO หรือเทียบเท่า | 4 | ชุด
เคาน์เตอร์ ค.ส.ล.Top +หน้าเคาน์เตอร์กรุแกรนิตดำAfricanตัดเต็มแผ่น
| - งานหล่อเคาน์เตอร์อ่างล้างมือ ค.ส.ล. กว้าง 0.60 ม. | 10.4 | ม.
| - หน้าเคาน์เตอร์กรุแกรนิตดำAfricanตัดเต็มแผ่น | 6.24 | ตร.ม.
| - เจียรขอบโค้งหินแกรนิต | 10.4 | ม.
บัวเคาน์เตอร์กรุแกรนิตดำ African โถส้วม กว้าง 20 cm.
| - งานผนังก่ออิฐมอญครึ่งแผ่น สูง 0.80 ม. | 10.8 | ม.
| - หน้าเคาน์เตอร์กรุแกรนิตดำ African กว้าง 20 cm. | 10.8 | ม.
บัวเคาน์เตอร์กรุแกรนิตดำ African โถปัสสาวะ กว้าง 20 cm.
| - งานผนังก่ออิฐมอญครึ่งแผ่น สูง 1.20 ม. | 7 | ม.
| - หน้าเคาน์เตอร์กรุแกรนิตดำ African กว้าง 20 cm. | 7 | ม.
| ก๊อกน้ำติดผนัง CT170C6(HM) หรือเทียบเท่า | 4 | ชุด
| กระจกเงาบนเคาน์เตอร์ ขนาดตามแบบ ลบมุม | 14.4 | ตร.ม.
| FD ระบายน้ำแบบดักกลิ่น CT640Z1(HM) หรือเทียบเท่า | 10 | ชุด
รวมงานสุขภัณฑ์ห้องน้ำ และอุปกรณ์
งานบันไดและทางลาด
| พื้นบันได คสล ขัดมันเรียบ | 60 | ตร.ม.
| จมูกบันไดอลูมิเนียมพร้อมแถบกันลื่น | 65 | ม.
| ราวบันไดเหล็กทาสีน้ำมัน | 88 | ม.
รวมงานบันไดและทางลาด
งานทาสี
| งานทาสีน้ำ Acrylic, Sheen Finished | 4750 | ตร.ม.
| งานทาสีน้ำ Acrylic, Matt Finished (สีฝ้าเพดาน) | 2223 | ตร.ม.
| งานทาสีกันสนิม | 250 | ตร.ม.
| งานทาสีน้ำมัน | 145 | ตร.ม.
รวมงานทาสี
งานเบ็ดเตล็ด
| ราวกันตกทาสีน้ำมัน | 58 | ม.
| ระแนงเสา ค.ส.ล. ฉาบปูนทาสี | 490 | ม.
| ม้านั่ง ค.ส.ล. | 120 | ม.
รวมงานเบ็ดเตล็ด
รวมงานสถาปัตย์ส่วน F
6.3 | งานระบบไฟฟ้าและสื่อสารส่วน F
ตู้ไฟฟ้า
| - DBF | 1 | ตู้
| - LPF1 | 1 | ตู้
| - LPF2 | 1 | ตู้
| - LPF3 | 1 | ตู้
| - 2.5 mm² THW | 60 | ม.
| - 4 mm² THW | 180 | ม.
| - 6 mm² THW | 10 | ม.
| - 10 mm² THW | 10 | ม.
| - 16 mm² THW | 200 | ม.
| - 35 mm² THW | 40 | ม.
| - ø1/2" IMC | 50 | ม.
| - ø3/4" IMC | 20 | ม.
| - ø1 1/4" IMC | 40 | ม.
| - ø1 1/2" IMC | 10 | ม.
ตู้ไฟฟ้าและสายวงจรย่อยสำหรับระบบปรับอากาศและระบายอากาศ
Safety switch สำหรับเครื่องปรับอากาศ
| - 1 ph, 30A | 4 | set
| 2.5 mm² THW | 952 | ม.
| 4 mm² THW | 107 | ม.
| 6 mm² THW | 214 | ม.
| ø1/2" EMT | 630 | ม.
ระบบไฟฟ้าแสงสว่าง
โคมไฟฟ้า
| - โคมไฟฟ้าชนิด A | 299 | ชุด
| - โคมไฟฟ้าชนิด A1 | 50 | ชุด
| - โคมไฟฟ้าชนิด B | 4 | ชุด
| - โคมไฟฟ้าชนิด C1 | 2 | ชุด
| - โคมไฟฟ้าชนิด C2 | 10 | ชุด
| - โคมไฟฟ้าชนิด F1 | 19 | ชุด
| - โคมไฟฟ้าชนิด H | 38 | ชุด
สวิตซ์ไฟฟ้า
| - สวิตซ์ทางเดียว ขนาด 16A 250 V พร้อมฝาครอบพลาสติก | 83 | ชุด
| - สวิตซ์สามทาง ขนาด 16A 250 V พร้อมฝาครอบพลาสติก | 12 | ชุด
สายไฟฟ้า
| - 2.5 mm² THW | 4795 | ม.
ท่อร้อยสายไฟฟ้า
| - ø1/2" EMT | 1690 | ม.
| - ø3/4" EMT | 131 | ม.
| Accessories | 1 | เหมา
เต้ารับไฟฟ้า
| - เต้ารับเดี่ยว 2P+G, 16 A, 250V, ชนิด Universal มีม่านนิรภัย พร้อมฝาครอบ พีวีซี ชนิดติดฝังในฝนัง | 97 | ชุด
สายไฟฟ้า
| - 2.5 mm² THW | 3550 | ม.
ท่อร้อยสายไฟฟ้า
| - ø1/2" EMT | 1182 | ม.
| Accessories | 1 | เหมา
ระบบเครือข่ายคอมพิวเตอร์
| - อุปกรณ์กระจายสัญญาณแบบ 24 พอร์ต (Access Switch) | 1 | ชุด
| - อุปกรณ์กระจายสัญญาณแบบไร้สาย (Wireless Access Point) | 1 | ชุด
| - ตู้ Rack 19'' (15U) พร้อมอุปกรณ์ประกอบ | 1 | ชุด
| - Patch Panel พร้อมอุปกรณ์ประกอบ | 1 | ชุด
| - Accessories | 1 | เหมา
| - สาย UTP Cat 6 | 406 | ม.
| - เต้ารับระบบ LAN พร้อมฝาครอบ | 8 | ชุด
ท่อร้อยสายไฟฟ้า
| - ø1/2" EMT | 406 | ม.
| Accessories | 1 | เหมา
ระบบโทรศัพท์
| - เต้ารับโทรศัพท์ พร้อมฝาครอบ | 8 | ชุด
| - สายโทรศัพท์ 4C - 0.65 mm TIEV | 410 | ม.
| - Telephone Cabinet (TC 20) | 1 | ชุด
ท่อร้อยสายไฟฟ้า
| - ø1/2" EMT | 410 | ม.
| Accessories | 1 | เหมา
ระบบป้องกันฟ้าผ่า
| - แท่งหลักดิน Ø5/8" 3.0 เมตร | 5 | ชุด
| - สายทองแดงเปลือย 70 มม | 457 | ม.
| - สายทองแดงเปลือย 95 มม | 187 | ม.
| - กราวน์เทสบ็อก | 9 | ชุด
| - ท่อ PVC ø1" (สีเหลือง) | 140 | ม.
ระบบแจ้งเหตุเพลิงไหม้
| - Fire Alarm Control Panel (FCP) | 1 | ชุด
| - Heat Detector | 3 | ชุด
| - Convertional Smoke Detectro | 64 | ชุด
| - Manaul Station | 6 | ชุด
| - BELL 6'' | 6 | ชุด
| - Addressable Conventional Intiation Zone Module (MM) | 6 | ชุด
| - Monitored Output Module (CM) | 3 | ชุด
| - 24 VDC Power Supply | 1 | ชุด
| - Network Interface Unit | 1 | ชุด
| - Fiber-Optic Interface Module | 1 | ชุด
| - Module Terminal Box 9 | 1 | เหมา
| - Battery Backup | 1 | ชุด
สายไฟฟ้า
| - 2.5 mm² FRC | 553 | ม.
| - 2.5 mm² STP FRC | 100 | ม.
| - 2.5 mm² THW | 1153 | ม.
ท่อร้อยสายไฟฟ้า
| - ø1/2" EMT | 730 | ม.
| Accessories | 1 | เหมา
ระบบเสียงประกาศ
| - Public Area Ceiling Speaker @Tap 3W | 28 | ชุด
| - Volume Control 12W | 3 | ชุด
สายไฟฟ้า
| - 2.5 mm² VTF | 1626 | ม.
ท่อร้อยสายไฟฟ้า
| - ø1/2" EMT | 855 | ม.
| Accessories | 1 | เหมา
รวมงานไฟฟ้าและสื่อสารส่วน F
6.4 | งานระบบเครื่องกลส่วน F
งานประปาและสุขาภิบาล
ระบบท่อน้ำประปา
CW Pipe ; PVC Pipe Class 13.5
| ø 2" | 19 | เมตร
| ø 1 1/2" | 13 | เมตร
| ø 1 1/4" | 4 | เมตร
| ø 1" | 108 | เมตร
| ø 3/4" | 100 | เมตร
| ø 1/2" | 129 | เมตร
| - Fitting and Accessories | 1 | เหมา
| - Hanger and Support | 1 | เหมา
CW Pipe ; GS Pipe TIS-277 Class 2
| ø 2" | 17 | เมตร
| ø 1 1/2" | 13 | เมตร
| - Fitting and Accessories | 1 | เหมา
| - Hanger and Support | 1 | เหมา
Valve and Accessories
Gate Valve
| ø 2" | 5 | ชุด
| ø 1 1/2" | 2 | ชุด
| ø 3/4" | 15 | ชุด
Check Valve
| ø 2" | 1 | ชุด
| ø 1 1/2" | 2 | ชุด
Float Control Valve
| ø 2" | 1 | ชุด
Foot Valve
| ø 1 1/2" | 2 | ชุด
Strainer
| ø 1 1/2" | 2 | ชุด
Automatic Air Vent Valve
| ø 3/4" | 1 | ชุด | [6 empty] | 11695104.8423 | -11695104.8423
Ball Valve
| ø 3/4" | 1 | ชุด
Water Hammer Arrester
| ø 1/2" | 2 | ชุด
Water Meter
| ø 2" | 1 | ชุด
| Faucet | 4 | ชุด
Flexible Connector
| ø 1 1/2" | 2 | ชุด
ระบบท่อระบายน้ำเสีย
S, W, V Pipe ; PVC Pipe Class 8.5
| ø 6" | 33 | เมตร
| ø 4" | 76 | เมตร
| ø 2 1/2" | 12 | เมตร
| ø 2" | 237 | เมตร
| ø 1 1/2" | 68 | เมตร
| - Fitting and Accessories | 1 | เหมา
| - Hanger and Support | 1 | เหมา
ท่อระบายน้ำฝน
RL ; PVC Pipe Class 8.5
| ø 6" | 154 | เมตร
| ø 4" | 99 | เมตร
| - Fitting and Accessories | 1 | เหมา
| - Hanger and Support | 1 | เหมา
อุปกรณ์ระบายน้ำ
Floor Cleanout
| ø 6" | 1 | ชุด
| ø 4" | 7 | ชุด
| ø 2 1/2" | 3 | ชุด
Floor Drain
| ø 2" | 10 | ชุด
Roof Drain
| ø 4" | 6 | ชุด
Flexible Connector (Flexible Drain)
| ø 6" | 2 | ชุด
Package Booster Pump
| Capacity 3 l/s, 30 m. TDH. | 1 | ชุด
| เครื่องวัดอัตราการไหลปริมาณน้ำเสีย | 1 | ชุด
ระบบบำบัดน้ำเสีย
| - Activated Sludge Process Capacity 12.0 m3 /day | 1 | ชุด
รวมงานประปาและสุขาภิบาล
งานดับเพลิง
อุปกรณ์ดับเพลิง
| ถังดับเพลิงแบบถือ หิ้ว ABC Fire Extinguisher | 6 | ชุด
รวมงานดับเพลิง
งานระบบปรับอากาศและระบายอากาศ
| Safety switch สำหรับเครื่องปรับอากาศ | 4 | set
Ventilation Fan
Wall Mounted type Propeller Fan with Gravity Shutter
| EF-1-01 : Capacity 111 cfm | 1 | set
| EF-1-02 : Capacity 100 cfm | 1 | set
| EF-1-03 : Capacity 85 cfm | 1 | set
| EF-1-04 : Capacity 558 cfm | 1 | set
| EF-1-05 : Capacity 585 cfm | 1 | set
| EF-1-06 : Capacity 392 cfm | 1 | set
| EF-1-07 : Capacity 78 cfm | 1 | set
รวมงานระบบปรับอากาศและระบายอากาศ
รวมงานระบบเครื่องกลส่วน F
รวมราคาส่วน F
7 | ส่วน G
7.1 | งานโครงสร้างส่วน G
| งานขุดดินและถมคืน | 252 | ลบ.ม.
| งานทรายหยาบรองฐานราก | 126 | ลบ.ม.
| งานคอนกรีตหยาบรองฐานราก | 294 | ลบ.ม.
งานเสาเข็มตอก
| งานเสาเข็มตอกขนาด 0.35 x 0.35 ม. (นน.ปลอดภัย 40 ตัน/ต้น) | 158 | ต้น
งานทดสอบเสาเข็ม
| งานทดสอบเสาเข็มวิธี STATIC TEST เสาเข็มตอกขนาด 0.35 x 0.35 ม. (นน.ปลอดภัย 40 ตัน/ต้น) | 1 | ต้น
| งานทดสอบเสาเข็มวิธี DYNAMIC TEST เสาเข็มตอกขนาด 0.35 x 0.35 ม. (นน.ปลอดภัย 40 ตัน/ต้น) | 8 | ต้น
| งานทดสอบเสาเข็มวิธี SEISMIC INTEGRITY TEST เสาเข็มตอกขนาด 0.35 x 0.35 ม. (นน.ปลอดภัย 40 ตัน/ต้น) | 79 | ต้น
| งานสกัดหัวเสาเข็มเสาเข็มตอก | 158 | ต้น
| งานคอนกรีตโครงสร้าง fc' 280 ksc. รูปทรงกระบอก | 978 | ลบ.ม.
| ไม้แบบโครงสร้างเสา, คาน และฐานราก | 294 | ตร.ม.
งานเหล็กเสริมคอนกรีต
| เหล็กเส้นกลมผิวเรียบ RB9 SR 24 | 79763 | กก.
| เหล็กเส้นกลมผิวข้ออ้อย DB12 SD 40 | 22274 | กก.
| เหล็กเส้นกลมผิวข้ออ้อย DB16 SD 40 | 8706 | กก.
| เหล็กเส้นกลมผิวข้ออ้อย DB20 SD 40 | 14095 | กก.
| ลวดผูกเหล็ก | 3750 | กก.
โครงสร้างเหล็กหลังคา
| ST H400X200X8 | 68050 | กก.
| ST PIP139.8X6.0 | 48528 | กก.
| ST PIP89.1X4.0 | 17850 | กก.
| ST H350X175X7 | 4597 | กก.
| ST H300X150X6.5 | 6260 | กก.
| LLC 125x50x20x2.3 | 57200 | กก.
| LLZ 250x125x20x2.3 | 8800 | กก.
| Steel plate | 63385 | กก.
รวมงานโครงสร้างส่วน G
7.2 | งานสถาปัตย์ส่วน G
งานหลังคา
| หลังคา METAL SHEET ชนิดพ่นฉนวนกันความร้อน PU Foam หนา 2 นิ้ว | 4228 | ตร.ม.
| หลังคา METAL SHEET ชนิดโปร่งแสง | 285 | ตร.ม.
| FLASHING ครอบบนหลังคา METAL SHEET | 113 | ม.
| FLASHING ครอบข้างหลังคา METAL SHEET | 165 | ม.
รวมงานหลังคา
งานฝ้าเพดาน
| ฝ้าเพดานยิปซั่มบอร์ด หนา 9มม. | 343 | ตร.ม.
| ฝ้าเพดานยิปซั่มบอร์ด หนา 9มม.ทาสี โครงเคร่า T-Bar 0.60x0.60 mm. | 163 | ตร.ม.
| ฝ้าเพดานยิปซั่มบอร์ดชนิดกันชื้น หนา 9มม.ทาสีชนิดฉาบเรียบ | 113 | ตร.ม.
| ฝ้าเพดานผิวโครงสร้าง คสล. แต่งผิวเรียบ | 269 | ตร.ม.
รวมงานฝ้าเพดาน
งานผนังและตกแต่งผิวผนัง
| งานผนังก่ออิฐมวลเบา | 816 | ตร.ม.
| งานผนังก่ออิฐมอญครึ่งแผ่น | 126 | ตร.ม.
| เสาเอ็นและทับหลัง ค.ส.ล. ขนาด 0.10 x 0.10 ม. | 653 | ม.
| งานผิวฉาบปูนเรียบ | 2433 | ตร.ม.
| งานผิวฉาบปูนเพื่อเตรียมกรุกระเบื้อง | 552 | ตร.ม.
| งานผิวผนังฉาบปูนเรียบขัดมัน | 115 | ตร.ม.
| งานผิวผนังกรุกระเบื้องเซรามิค ขนาด 12"x12" | 287 | ตร.ม.
| ผนังห้องน้ำสำเร็จรูป | 22 | ตร.ม.
| ผนังกรุกระเบื้องดินเผา ขนาด 2"x6" | 265 | ตร.ม.
รวมงานผนังและตกแต่งผิวผนัง
งานทำพื้น
| เทปูนปรับระดับผิวขัดหยาบ (เพื่อเตรียมปูวัสดุอื่น) | 123 | ตร.ม.
| เทปูนปรับระดับผิวขัดเรียบ | 3682 | ตร.ม.
| เทปูนปรับระดับผสมน้ำยากันซึม ผิวขัดเรียบ | 356 | ตร.ม.
| พื้นปูกระเบื้องเซรามิค ขนาด 12"x12" | 123 | ตร.ม.
| กระเบื้องคอนกรีตปูทางเท้า ชนิดผิวหน้าเรียบ ขนาด 40 x 40 ซม. หนา 30 มม. สีน้ำตาล ตรามาร์เบล็กซ์ | 160 | ตร.ม.
| Curb คอนกรีต | 57 | ม.
| บัวเชิงผนัง ขัดมันผสมน้ำยากันซึมกว้าง 4" | 2690 | ม.
รวมงานทำพื้น
งานประตูหน้าต่าง
งานประตู
| - D1-ประตูบานเปิดคู่ วงกบ บานประตูเหล็ก | 2 | ชุด
| - D2-ประตูบานเปิดเดี่ยว วงกบ บานประตูเหล็ก | 4 | ชุด
| - D3-ประตูบานเปิดคู่ วงกบ บานประตูเหล็ก | 2 | ชุด
| - D5-ประตูเหล็กม้วน พร้อมลวดสานชุบซิงค์ ขนาด 2"x2" ลวดเบอร์ 10 | 4 | ชุด
| - D6-ประตูเหล็กม้วน พร้อมลวดสานชุบซิงค์ ขนาด 2"x2" ลวดเบอร์ 10 | 10 | ชุด
| - D7-ประตูเหล็กม้วน | 8 | ชุด
งานหน้าต่าง
| - W1-หน้าต่างบานเกล็ดกระจกปรับมุม | 2 | ชุด
| - W2-หน้าต่างบานกระทุ้ง | 4 | ชุด
| - W3-หน้าต่างบานเกล็ดกระจกติดตาย | 2 | ชุด
| - W4-ลวดสานชุบซิงค์ ขนาด 2"x2" ลวดเบอร์ 10 | 6 | ชุด
| - เกล็ดอลูมิเนียมระบายอากาศ (หลังคา) | 2 | ชุด
รวมงานประตูหน้าต่าง
งานสุขภัณฑ์ห้องน้ำ และอุปกรณ์
| โถส้วมชนิดนั่งราบแบบฟลัชแทงค์พร้อมอุปกรณ์ | 22 | ชุด
| - โถนั่งราบ มีถังพักน้ำ เคลือบขาว ตราคอตโต้ รุ่น C 1391 หรือเทียบเท่า | 22 | ชุด
| - สายน้ำดีอ่างล้างหน้าสเตนเลสถักยาว 14 นิ้ว Z401(HM) หรือเทียบเท่า | 22 | ชุด
| - สต็อบวาล์ว CT190C6(HM) หรือเทียบเท่า | 22 | ชุด
| สต็อบวาล์วสายชำระ | 22 | ชุด
| - สายฉีดชำระพร้อมหัวฝักบัวชำระ CT667N#WH(HM) หรือเทียบเท่า | 22 | ชุด
| - สต็อบวาล์ว CT190C6(HM) หรือเทียบเท่า | 22 | ชุด
| อ่างล้างหน้าแบบฝังเคาน์เตอร์ | 14 | ชุด
| - อ่างล้างหน้าแบบฝังเคาน์เตอร์ C 007 หรือเทียบเท่า | 14 | ชุด
| - ท่อน้ำทิ้งอ่างล้างหน้าแบบกระปุก 24ซม. CT680(HM) หรือเทียบเท่า | 14 | ชุด
| - สะดืออ่างล้างหน้าแบบกด CT-677N(HM) หรือเทียบเท่า | 14 | ชุด
| - ก๊อกเดี่ยวอ่างล้างหน้า CT160C11(HM) หรือเทียบเท่า | 14 | ชุด
| - สายน้ำดีอ่างล้างหน้าสเตนเลสถักยาว 14 นิ้ว Z401(HM) หรือเทียบเท่า | 14 | ชุด
| - สต็อบวาล์ว CT190C6(HM) หรือเทียบเท่า | 14 | ชุด
| โถปัสสาวะชายพร้อม Flush valve ครบชุด | 14 | ชุด
| - โถปัสสาวะชาย C 307 หรือเทียบเท่า | 14 | ชุด
| - ท่อน้ำทิ้งโถปัสสาวะชาย CT681(HM) หรือเที่ยบเท่า | 14 | ชุด
| - วาล์วเปิด-ปิดน้ำ CT470C11SL(HM) หรือเทียบเท่า | 14 | ชุด
| ทีใส่กระดาษชำระ CT0124(HM) หรือเทียบเท่า | 22 | ชุด
| เครื่องใส่สบูเหลวล้างมือ ELEGANCE NEO หรือเทียบเท่า | 4 | ชุด
เคาน์เตอร์ ค.ส.ล.Top +หน้าเคาน์เตอร์กรุแกรนิตดำAfricanตัดเต็มแผ่น
| - งานหล่อเคาน์เตอร์อ่างล้างมือ ค.ส.ล. กว้าง 0.60 ม. | 14 | ม.
| - หน้าเคาน์เตอร์กรุแกรนิตดำAfricanตัดเต็มแผ่น | 9 | ตร.ม.
| - เจียรขอบโค้งหินแกรนิต | 14 | ม.
บัวเคาน์เตอร์กรุแกรนิตดำ African โถส้วม กว้าง 20 cm.
| - งานผนังก่ออิฐมอญครึ่งแผ่น สูง 0.80 ม. | 20 | ม.
| - หน้าเคาน์เตอร์กรุแกรนิตดำ African กว้าง 20 cm. | 20 | ม.
บัวเคาน์เตอร์กรุแกรนิตดำ African โถปัสสาวะ กว้าง 20 cm.
| - งานผนังก่ออิฐมอญครึ่งแผ่น สูง 1.20 ม. | 7 | ม.
| - หน้าเคาน์เตอร์กรุแกรนิตดำ African กว้าง 20 cm. | 7 | ม.
| ก๊อกน้ำติดผนัง CT170C6(HM) หรือเทียบเท่า | 4 | ชุด
| กระจกเงาบนเคาน์เตอร์ ขนาดตามแบบ ลบมุม | 14 | ตร.ม.
| FD ระบายน้ำแบบดักกลิ่น CT640Z1(HM) หรือเทียบเท่า | 12 | ชุด
รวมงานสุขภัณฑ์ห้องน้ำ และอุปกรณ์
งานบันไดและทางลาด
| พื้นทางลาด คสล ขัดมันเรียบ | 126 | ตร.ม.
| จมูกบันไดอลูมิเนียมพร้อมแถบกันลื่น | 64 | ม.
| ราวบันไดเหล็กทาสีน้ำมัน | 24 | ม.
รวมงานบันไดและทางลาด
งานทาสี
| งานทาสีน้ำ Acrylic, Sheen Finished | 3296 | ตร.ม.
| งานทาสีน้ำ Acrylic, Matt Finished (สีฝ้าเพดาน) | 887 | ตร.ม.
| งานทาสีกันสนิม | 1850 | ตร.ม.
| งานทาสีน้ำมัน | 1850 | ตร.ม.
รวมงานทาสี
งานเบ็ดเตล็ด
| ราวกันตกทาสีน้ำมัน | 63 | ม.
| ระแนงเสา ค.ส.ล. ฉาบปูนทาสี | 163 | ม.
รวมงานเบ็ดเตล็ด
รวมงานสถาปัตย์ส่วน G
7.3 | งานระบบไฟฟ้าและสื่อสารส่วน G
ตู้ไฟฟ้า
| - DBG | 1 | ตู้
| - LPG1 | 1 | ตู้
| - LPG2 | 1 | ตู้
| - LPG3 | 1 | ตู้
| - LPG4 | 1 | ตู้
| - 2.5 mm² THW | 120 | ม.
| - 4 mm² THW | 290 | ม.
| - 6 mm² THW | 20 | ม.
| - 10 mm² THW | 40 | ม.
| - 16 mm² THW | 80 | ม.
| - 25 mm² THW | 40 | ม.
| - ø1/2" IMC | 100 | ม.
| - ø3/4" IMC | 20 | ม.
| - ø1" IMC | 10 | ม.
| - ø1 1/4" IMC | 20 | ม.
| - ø1 1/2" IMC | 10 | ม.
ระบบไฟฟ้าแสงสว่าง
โคมไฟฟ้า
| - โคมไฟฟ้าชนิด C | 43 | ชุด
| - โคมไฟฟ้าชนิด F1 | 20 | ชุด
| - โคมไฟฟ้าชนิด H | 16 | ชุด
| - โคมไฟฟ้าชนิด L2 | 159 | ชุด
สวิตซ์ไฟฟ้า
| - สวิตซ์ทางเดียว ขนาด 16A 250 V พร้อมฝาครอบพลาสติก | 54 | ชุด
| - สวิตซ์สามทาง ขนาด 16A 250 V พร้อมฝาครอบพลาสติก | 4 | ชุด
สายไฟฟ้า
| - 2.5 mm² THW | 6482 | ม.
ท่อร้อยสายไฟฟ้า
| - ø1/2" EMT | 1595 | ม.
| - ø3/4" EMT | 532 | ม.
| - ø1" EMT | 110 | ม.
| Accessories | 1 | เหมา
เต้ารับไฟฟ้า
| - เต้ารับเดี่ยว 2P+G, 16 A, 250V, ชนิด Universal มีม่านนิรภัย พร้อมฝาครอบ พีวีซี ชนิดติดฝังในฝนัง | 25 | ชุด
| - เต้ารับอุตสาหกรรม 2P+G, 16 A, 250V ชนิดติดฝังในฝนัง | 8 | ชุด
สายไฟฟ้า
| - 2.5 mm² THW | 3199 | ม.
ท่อร้อยสายไฟฟ้า
| - ø1/2" EMT | 863 | ม.
| Accessories | 1 | เหมา
ระบบเครือข่ายคอมพิวเตอร์
| - อุปกรณ์กระจายสัญญาณแบบ 24 พอร์ต (Access Switch) | 1 | ชุด
| - ตู้ Rack 19'' (15U) พร้อมอุปกรณ์ประกอบ | 1 | ชุด
| - Patch Panel พร้อมอุปกรณ์ประกอบ | 1 | ชุด
| - Accessories | 1 | เหมา
ระบบป้องกันฟ้าผ่า
| - แท่งหลักดิน Ø5/8" 3.0 เมตร | 4 | ชุด
| - สายทองแดงเปลือย 70 มม | 845 | ม.
| - สายทองแดงเปลือย 95 มม | 303 | ม.
| - กราวน์เทสบ็อก | 17 | ชุด
| - ท่อ PVC ø1" (สีเหลือง) | 203 | ม.
ระบบแจ้งเหตุเพลิงไหม้
| - Fire Alarm Control Panel (FCP) | 1 | ชุด
| - Heat Detector | 11 | ชุด
| - Convertional Smoke Detectro | 44 | ชุด
| - Manaul Station | 4 | ชุด
| - BELL 6'' | 4 | ชุด
| - Addressable Conventional Intiation Zone Module (MM) | 3 | ชุด
| - Monitored Output Module (CM) | 3 | ชุด
| - 24 VDC Power Supply | 1 | ชุด
| - Network Interface Unit | 1 | ชุด
| - Fiber-Optic Interface Module | 1 | ชุด
| - Module Terminal Box 6 | 1 | เหมา
| - Battery Backup | 1 | ชุด
สายไฟฟ้า
| - 2.5 mm² FRC | 229 | ม.
| - 2.5 mm² STP FRC | 100 | ม.
| - 2.5 mm² THW | 1345 | ม.
ท่อร้อยสายไฟฟ้า
| - ø1/2" EMT | 675 | ม.
| Accessories | 1 | เหมา
ระบบเสียงประกาศ
| - Public Area Ceiling Speaker @Tap 3W | 5 | ชุด
| - High Temp Horn Speaker 25W | 12 | ชุด
สายไฟฟ้า
| - 2.5 mm² VTF | 294 | ม.
ท่อร้อยสายไฟฟ้า
| - ø1/2" EMT | 294 | ม.
| Accessories | 1 | เหมา
รวมงานไฟฟ้าและสื่อสารส่วน G
7.4 | งานระบบเครื่องกลส่วน G | [8 empty] | 5038422.0979 | -5038422.0979
งานประปาและสุขาภิบาล
ระบบท่อน้ำประปา
CW Pipe ; PVC Pipe Class 13.5
| ø 2" | 27 | เมตร
| ø 1 1/2" | 18 | เมตร
| ø 1 1/4" | 5 | เมตร
| ø 1" | 35 | เมตร
| ø 3/4" | 9 | เมตร
| ø 1/2" | 196 | เมตร
| - Fitting and Accessories | 1 | เหมา
| - Hanger and Support | 1 | เหมา
Valve and Accessories
Gate Valve
| ø 2" | 4 | ชุด
| ø 1 1/2" | 4 | ชุด
Water Meter
| ø 2" | 2 | ชุด
| Faucet | 4 | ชุด
ระบบท่อระบายน้ำเสีย
S, W, V Pipe ; PVC Pipe Class 8.5
| ø 6" | 44 | เมตร
| ø 4" | 116 | เมตร
| ø 2 1/2" | 35 | เมตร
| ø 2" | 267 | เมตร
| ø 1 1/2" | 130 | เมตร
| - Fitting and Accessories | 1 | เหมา
| - Hanger and Support | 1 | เหมา
อุปกรณ์ระบายน้ำ
Floor Cleanout
| ø 6" | 2 | ชุด
| ø 4" | 8 | ชุด
| ø 2 1/2" | 4 | ชุด
Floor Drain
| ø 2" | 12 | ชุด
Flexible Connector (Flexible Drain)
| ø 6" | 4 | ชุด
| เครื่องวัดอัตราการไหลปริมาณน้ำเสีย | 2 | ชุด
ระบบบำบัดน้ำเสีย
| - Activated Sludge Process Capacity 10.0 m3 /day | 2 | ชุด
รวมงานประปาและสุขาภิบาล
งานดับเพลิง
อุปกรณ์ดับเพลิง
| ถังดับเพลิงแบบถือ หิ้ว ABC Fire Extinguisher | 6 | ชุด
รวมงานดับเพลิง
งานปรับอากาศและระบายอากาศ
Ventilation Fan
Wall Mounted type Propeller Fan with Gravity Shutter + Rain Hood
| EF-1-01 : Capacity 614 cfm | 1 | set
| EF-1-02 : Capacity 614 cfm | 1 | set
| EF-1-03 : Capacity 381 cfm | 1 | set
| EF-1-04 : Capacity 381 cfm | 1 | set
| EF-1-05 : Capacity 614 cfm | 1 | set
| EF-1-06 : Capacity 614 cfm | 1 | set
รวมงานปรับอากาศและระบายอากาศ
รวมงานระบบเครื่องกลส่วน G
รวมราคาส่วน G
8 | ส่วน H
8.1 | งานโครงสร้างส่วน H
| งานขุดดินและถมคืน | 120 | ลบ.ม.
| งานทรายหยาบรองฐานราก | 52 | ลบ.ม.
| งานคอนกรีตหยาบรองฐานราก | 4 | ลบ.ม.
งานเสาเข็มตอก
| งานเสาเข็มตอกขนาด 0.35 x 0.35 ม. (นน.ปลอดภัย 40 ตัน/ต้น) | 77 | ต้น
งานทดสอบเสาเข็ม
| งานทดสอบเสาเข็มวิธี STATIC TEST เสาเข็มตอกขนาด 0.35 x 0.35 ม. (นน.ปลอดภัย 40 ตัน/ต้น) | 1 | ต้น
| งานทดสอบเสาเข็มวิธี DYNAMIC TEST เสาเข็มตอกขนาด 0.35 x 0.35 ม. (นน.ปลอดภัย 40 ตัน/ต้น) | 4 | ต้น
| งานทดสอบเสาเข็มวิธี SEISMIC INTEGRITY TEST เสาเข็มตอกขนาด 0.35 x 0.35 ม. (นน.ปลอดภัย 40 ตัน/ต้น) | 39 | ต้น
| งานสกัดหัวเสาเข็มเสาเข็มตอก | 77 | ต้น
| งานคอนกรีตโครงสร้าง fc' 280 ksc. รูปทรงกระบอก | 445 | ลบ.ม.
| ไม้แบบโครงสร้างเสา, คาน และฐานราก | 2620 | ตร.ม.
งานเหล็กเสริมคอนกรีต
| เหล็กเส้นกลมผิวเรียบ RB6 SR 24 | 450 | กก.
| เหล็กเส้นกลมผิวเรียบ RB9 SR 24 | 11540 | กก.
| เหล็กเส้นกลมผิวข้ออ้อย DB12 SD 40 | 8160 | กก.
| เหล็กเส้นกลมผิวข้ออ้อย DB16 SD 40 | 6040 | กก.
| เหล็กเส้นกลมผิวข้ออ้อย DB20 SD 40 | 10450 | กก.
| เหล็กเส้นกลมผิวข้ออ้อย DB25 SD 40 | 14120 | กก.
| ลวดผูกเหล็ก | 1525 | กก.
โครงสร้างเหล็กหลังคา
| PL 12 mm | 180 | กก.
| PL 20 mm | 135 | กก.
| Steel pipe dia 48.6x3.2 mm - 3.58 kg/m | 1730 | กก.
| Steel pipe dia 60.5x3.2 mm - 4.52 kg/m | 3045 | กก.
| Steel pipe dia 76.3x3.2 mm - 5.77 kg/m | 2160 | กก.
| C-150x75x25x4.5 mm - 11.3 kg/m | 14240 | กก.
| Sag rod dia 12 mm | 178 | กก.
| Steel plate | 6490 | กก.
งานโครงเหล็กหลังคากันสาด หน้า
| WF 250x175x7x11 mm - 44.1 kg/m | 1590 | กก.
| PL 10 mm | 227 | กก.
| PL 15 mm | 125 | กก.
| [150x75x6.5 mm -18.5 kg/m | 3774 | กก.
| C 125x50x20x 3.2 mm - 6.13 kg/m | 2025 | กก.
| Tie ROD dia 76.3x3.2 มม - 5.77 kg/m | 140 | กก.
| Steel plate | 2370 | กก.
งานโครงเหล็กหลังคา คลุมที่ขายอาหาร
| [ -125x65x6x8 mm - 13.4 kg/m | 645 | กก.
| [/] 100x50x3.2 mm - 7.01 kg/m | 211 | กก.
| C 75x45x15x2.3 mm - 3.25 kg/m | 332 | กก.
| PL 10 mm | 18 | กก.
| Steel plate | 365 | กก.
งานโครงเหล็กหลังคา D-Light
| [ -125x65x6x8 mm - 13.4 kg/m | 645 | กก.
| [/] 100x50x3.2 mm - 7.01 kg/m | 215 | กก.
| C 75x45x15x2.3 mm - 3.25 kg/m | 333 | กก.
| PL 10 mm | 18 | กก.
| Steel plate | 365 | กก.
รวมงานโครงสร้างส่วน H
8.2 | งานสถาปัตย์ส่วน H
งานหลังคา
| หลังคา METAL SHEET ชนิดพ่นฉนวนกันความร้อน PU Foam หนา 2 นิ้ว | 1616 | ตร.ม.
| FLASHING ครอบบนหลังคา METAL SHEET | 197 | ม.
| FLASHING ครอบข้างหลังคา METAL SHEET | 95 | ม.
| หลังคาโปร่งแสง D-LITE | 87 | ตร.ม.
รวมงานเบ็ดเตล็ด
งานฝ้าเพดาน
| ฝ้าเพดานยิปซั่มบอร์ดชนิดกันชื้น หนา 9มม.ทาสีชนิดฉาบเรียบ | 120 | ตร.ม.
| ฝ้าเพดานผิวโครงสร้าง คสล. แต่งผิวเรียบ | 590 | ตร.ม.
รวมงานฝ้าเพดาน
งานผนังและตกแต่งผิวผนัง
| งานผนังก่ออิฐมอญครึ่งแผ่น | 235 | ตร.ม.
| เสาเอ็นและทับหลัง ค.ส.ล. ขนาด 0.10 x 0.10 ม. | 346 | ม.
| งานผิวฉาบปูนเรียบ | 402 | ตร.ม.
| งานผิวฉาบปูนเพื่อเตรียมกรุกระเบื้อง | 85 | ตร.ม.
| งานผิวผนังกรุกระเบื้องเซรามิค ขนาด 12"x12" | 77 | ตร.ม.
| ผนังกรุกระเบื้องดินเผา ขนาด 2"x6" | 125 | ตร.ม.
| ผนังห้องน้ำสำเร็จรูป | 8 | ชุด
รวมงานผนังและตกแต่งผิวผนัง
งานทำพื้น
| เทปูนปรับระดับผิวขัดหยาบ (เพื่อเตรียมปูวัสดุอื่น) | 1010 | ตร.ม.
| เทปูนปรับระดับผิวขัดเรียบ | 23 | ตร.ม.
| พื้นปูกระเบื้องหินขัด ขนาด 40x40 cm. สลับกับผิวขัดมันผสมสี | 965 | ตร.ม.
| พื้นปูกระเบื้องเซรามิค ขนาด 12"x12" | 45 | ตร.ม.
| กระเบื้องคอนกรีตปูทางเท้า ชนิดผิวหน้าเรียบ ขนาด 40 x 40 ซม. หนา 30 มม. สีน้ำตาล ตรามาร์เบล็กซ์ | 176 | ตร.ม.
| Curb คอนกรีต | 63 | ม.
| บัวเชิงผนัง ขัดมันผสมสีกว้าง 4" | 60 | ม.
รวมงานทำพื้น
งานประตูหน้าต่าง
งานประตู
| - D1-ประตูบานเปิดคู่ วงกบ บานประตูเหล็ก | 1 | ชุด
| - D2-ประตูบานเปิดเดี่ยว วงกบ บานประตูเหล็ก | 2 | ชุด
| - D3-ประตูบานเปิดเดี่ยว วงกบ บานประตู PVC. | 9 | ชุด
| - D4-ประตูเหล็กม้วน | 9 | ชุด
| - D6-ประตูบานเลื่อน | 1 | ชุด
งานหน้าต่าง
| - W1-หน้าต่างบานเกล็ดกระจกติดตาย | 1 | ชุด
| - W2-หน้าต่างบานกระทุ้ง | 2 | ชุด
รวมงานประตูหน้าต่าง
งานสุขภัณฑ์ห้องน้ำ และอุปกรณ์
| โถส้วมชนิดนั่งราบแบบฟลัชแทงค์พร้อมอุปกรณ์ | 8 | ชุด
| - โถนั่งราบ มีถังพักน้ำ เคลือบขาว ตราคอตโต้ รุ่น C 1391 หรือเทียบเท่า | 8 | ชุด
| - สายน้ำดีอ่างล้างหน้าสเตนเลสถักยาว 14 นิ้ว Z401(HM) หรือเทียบเท่า | 8 | ชุด
| - สต็อบวาล์ว CT190C6(HM) หรือเทียบเท่า | 8 | ชุด
| สต็อบวาล์วสายชำระ | 8 | ชุด
| - สายฉีดชำระพร้อมหัวฝักบัวชำระ CT667N#WH(HM) หรือเทียบเท่า | 8 | ชุด
| - สต็อบวาล์ว CT190C6(HM) หรือเทียบเท่า | 8 | ชุด
| อ่างล้างหน้าแบบฝังเคาน์เตอร์ | 8 | ชุด
| - อ่างล้างหน้าแบบฝังเคาน์เตอร์ C 007 หรือเทียบเท่า | 8 | ชุด
| - ท่อน้ำทิ้งอ่างล้างหน้าแบบกระปุก 24ซม. CT680(HM) หรือเทียบเท่า | 8 | ชุด
| - สะดืออ่างล้างหน้าแบบกด CT-677N(HM) หรือเทียบเท่า | 8 | ชุด
| - ก๊อกเดี่ยวอ่างล้างหน้า CT160C11(HM) หรือเทียบเท่า | 8 | ชุด
| - สายน้ำดีอ่างล้างหน้าสเตนเลสถักยาว 14 นิ้ว Z401(HM) หรือเทียบเท่า | 8 | ชุด
| - สต็อบวาล์ว CT190C6(HM) หรือเทียบเท่า | 8 | ชุด
| โถปัสสาวะชายพร้อม Flush valve ครบชุด | 5 | ชุด
| - โถปัสสาวะชาย C 307 หรือเทียบเท่า | 5 | ชุด
| - ท่อน้ำทิ้งโถปัสสาวะชาย CT681(HM) หรือเที่ยบเท่า | 5 | ชุด
| - วาล์วเปิด-ปิดน้ำ CT470C11SL(HM) หรือเทียบเท่า | 5 | ชุด
| ทีใส่กระดาษชำระ CT0124(HM) หรือเทียบเท่า | 5 | ชุด
| เครื่องใส่สบูเหลวล้างมือ ELEGANCE NEO หรือเทียบเท่า | 2 | ชุด
เคาน์เตอร์ ค.ส.ล.Top +หน้าเคาน์เตอร์กรุแกรนิตดำAfricanตัดเต็มแผ่น
| - งานหล่อเคาน์เตอร์อ่างล้างมือ ค.ส.ล. กว้าง 0.60 ม. | 7 | ม.
| - หน้าเคาน์เตอร์กรุแกรนิตดำAfricanตัดเต็มแผ่น | 4 | ตร.ม.
| - เจียรขอบโค้งหินแกรนิต | 7 | ม.
บัวเคาน์เตอร์กรุแกรนิตดำ African โถส้วม กว้าง 20 cm.
| - งานผนังก่ออิฐมอญครึ่งแผ่น สูง 0.80 ม. | 8 | ม.
| - หน้าเคาน์เตอร์กรุแกรนิตดำ African กว้าง 20 cm. | 8 | ม.
บัวเคาน์เตอร์กรุแกรนิตดำ African โถปัสสาวะ กว้าง 20 cm.
| - งานผนังก่ออิฐมอญครึ่งแผ่น สูง 1.20 ม. | 5 | ม.
| - หน้าเคาน์เตอร์กรุแกรนิตดำ African กว้าง 20 cm. | 5 | ม.
| ก๊อกน้ำติดผนัง CT170C6(HM) หรือเทียบเท่า | 2 | ชุด
| กระจกเงาบนเคาน์เตอร์ ขนาดตามแบบ ลบมุม | 8 | ตร.ม.
| FD ระบายน้ำแบบดักกลิ่น CT640Z1(HM) หรือเทียบเท่า | 10 | ชุด
| รวมงานสุขภัณฑ์ห้องน้ำ และอุปกรณ์ | [9 empty] | 1327
| งานบันไดและทางลาด | [9 empty] | 17
| พื้นบันได คสล ขัดมันเรียบ | 42 | ตร.ม.
| จมูกบันไดอลูมิเนียมพร้อมแถบกันลื่น | 53 | ม.
| ราวบันไดเหล็กทาสีน้ำมัน | 18 | ม.
รวมงานบันไดและทางลาด
งานทาสี
| งานทาสีน้ำ Acrylic, Sheen Finished | 269 | ตร.ม.
| งานทาสีน้ำ Acrylic, Matt Finished (สีฝ้าเพดาน) | 356 | ตร.ม.
| งานทาสีกันสนิม | 345 | ตร.ม.
| งานทาสีน้ำมัน | 120 | ตร.ม.
รวมงานทาสี
งานเบ็ดเตล็ด
| ราวกันตกทาสีน้ำมัน | 165 | ม.
รวมงานเบ็ดเตล็ด
รวมงานสถาปัตย์ส่วน H
8.3 | งานระบบไฟฟ้าและสื่อสารส่วน H
ตู้ไฟฟ้า
| - DBH | 1 | ตู้
| - LPH1 | 1 | ตู้
| - 2.5 mm² THW | 45 | ม.
| - 4 mm² THW | 70 | ม.
| - 10 mm² THW | 40 | ม.
| - ø1/2" IMC | 35 | ม.
| - ø3/4" IMC | 10 | ม.
| - ø1" IMC | 10 | ม.
ระบบไฟฟ้าแสงสว่าง
โคมไฟฟ้า
| - โคมไฟฟ้าชนิด C | 4 | ชุด
| - โคมไฟฟ้าชนิด D | 127 | ชุด
| - โคมไฟฟ้าชนิด F1 | 18 | ชุด
| - โคมไฟฟ้าชนิด H | 6 | ชุด
สวิตซ์ไฟฟ้า
| - สวิตซ์ทางเดียว ขนาด 16A 250 V พร้อมฝาครอบพลาสติก | 44 | ชุด
| - สวิตซ์สามทาง ขนาด 16A 250 V พร้อมฝาครอบพลาสติก | 6 | ชุด
สายไฟฟ้า
| - 2.5 mm² THW | 6347 | ม.
ท่อร้อยสายไฟฟ้า
| - ø1/2" EMT | 1665 | ม.
| - ø3/4" EMT | 417 | ม.
| Accessories | 1 | เหมา
เต้ารับไฟฟ้า
| - เต้ารับเดี่ยว 2P+G, 16 A, 250V, ชนิด Universal มีม่านนิรภัย พร้อมฝาครอบ พีวีซี ชนิดติดฝังในฝนัง | 25 | ชุด
สายไฟฟ้า
| - 2.5 mm² THW | 680 | ม.
ท่อร้อยสายไฟฟ้า
| - ø1/2" EMT | 227 | ม.
| Accessories | 1 | เหมา
ระบบป้องกันฟ้าผ่า
| - แท่งหลักดิน Ø5/8" 3.0 เมตร | 4 | ชุด
| - สายทองแดงเปลือย 70 มม | 434 | ม.
| - สายทองแดงเปลือย 95 มม | 171 | ม.
| - กราวน์เทสบ็อก | 9 | ชุด
| - ท่อ PVC ø1" (สีเหลือง) | 95 | ม.
ระบบเสียงประกาศ
| - Public Area Ceiling Speaker @Tap 3W | 4 | ชุด
| - Two Way Ceiling Speaker @Tap 15W | 25 | ชุด
สายไฟฟ้า
| - 2.5 mm² VTF | 228 | ม.
ท่อร้อยสายไฟฟ้า
| - ø1/2" EMT | 228 | ม.
| Accessories | 1 | เหมา
รวมงานไฟฟ้าและสื่อสารส่วน H
8.4 | งานระบบเครื่องกลส่วน H
งานประปาและสุขาภิบาล
ระบบท่อน้ำประปา
CW Pipe ; PVC Pipe Class 13.5
| ø 2" | 18 | เมตร
| ø 1 1/2" | 13 | เมตร
| ø 1 1/4" | 31 | เมตร
| ø 1" | 5 | เมตร
| ø 3/4" | 10 | เมตร
| ø 1/2" | 126 | เมตร
| - Fitting and Accessories | 1 | เหมา
| - Hanger and Support | 1 | เหมา
Valve and Accessories
Gate Valve
| ø 2" | 2 | ชุด
| ø 1 1/2" | 2 | ชุด
| ø 1 1/4" | 1 | ชุด
| ø 1/2" | 9 | ชุด
Water Meter
| ø 2" | 1 | ชุด
| Faucet | 3 | ชุด
ระบบท่อระบายน้ำเสีย
S, W, V Pipe ; PVC Pipe Class 8.5
| ø 6" | 22 | เมตร
| ø 4" | 67 | เมตร
| ø 3" | 61 | เมตร
| ø 2" | 143 | เมตร
| ø 1 1/2" | 73 | เมตร
| - Fitting and Accessories | 1 | เหมา
| - Hanger and Support | 1 | เหมา
อุปกรณ์ระบายน้ำ
Floor Cleanout
| ø 6" | 1 | ชุด
| ø 4" | 5 | ชุด
| ø 3" | 1 | ชุด
| ø 2 1/2" | 1 | ชุด
| ø 2" | 2 | ชุด
Floor Drain
| ø 2" | 7 | ชุด
Flexible Connector (Flexible Drain)
| ø 6" | 2 | ชุด
| ø 4" | 2 | ชุด
| เครื่องวัดอัตราการไหลปริมาณน้ำเสีย | 1 | ชุด
ระบบบำบัดน้ำเสีย
| - Activated Sludge Process Capacity 15.0 m3 /day | 1 | ชุด
| - Grease Trap Capacity 6.0 m3 /day | 1 | ชุด
รวมงานประปาและสุขาภิบาล
งานดับเพลิง
อุปกรณ์ดับเพลิง
| ถังดับเพลิงแบบถือ หิ้ว ABC Fire Extinguisher | 4 | ชุด
รวมงานดับเพลิง
งานปรับอากาศและระบายอากาศ
Ventilation Fan
Wall Mounted type Propeller Fan with Gravity Shutter + Rain Hood
| EF-1-01 : Capacity 159 cfm | 1 | set
| EF-1-02 : Capacity 525 cfm | 1 | set
| EF-1-03 : Capacity 525 cfm | 1 | set
| EF-1-04 : Capacity 93 cfm | 1 | set
รวมงานปรับอากาศและระบายอากาศ
รวมราคางานระบบเครื่องกลส่วน H
รวมราคาส่วน H
9 | งานส่วนกลางและ งานอื่นๆ
9.1 | งานถังน้ำใต้ดิน
| งานขุดดินและถมคืน | 1170 | ลบ.ม.
| งานทรายหยาบรองฐานราก | 20 | ลบ.ม.
| งานคอนกรีตหยาบรองฐานราก | 10 | ลบ.ม.
| งานเสาเข็มตอกขนาด 0.35 x 0.35 ม. (นน.ปลอดภัย 40 ตัน/ต้น) | 60 | ต้น
| งานคอนกรีตโครงสร้าง fc' 280 ksc. รูปทรงกระบอก | 170 | ลบ.ม.
| งานแบบหล่อคอนกรีต | 650 | ตร.ม.
| งานเหล็กเส้นกลมผิวข้ออ้อย DB12 SD 40 | 5170 | กก.
| เหล็กเส้นกลมผิวข้ออ้อย DB16 SD 40 | 13270 | กก.
| Water Stop | 170 | ม.
รวมงานถังน้ำใต้ดิน
9.2 | งานถนน และลานจอด
| การปรับผิวพื้นที่ ก่อนทำถนน | 5828 | ตร.ม.
| บดอัดดินเดิม | 5828 | ตร.ม.
| งานบดอัด subgrade 15mm | 1095 | ลบ.ม.
| งานบดอัด subbase 15mm | 1095 | ลบ.ม.
| การทำ Prime coat | 5830 | ตร.ม.
| งานพื้นผิวถนนลาดยาง 50mm | 5830 | ตร.ม.
| งานขอบถนนคอนกรีต | 1685 | ม.
| งานป้ายจราจร | 11 | ชุด
| ป้ายแสดงส่วนต่างๆ | 28 | ชุด
| งานเส้นจราจร | 510 | ตร.ม.
| Wheel stopper | 6 | ชุด
รวมงานถนน และลานจอด
9.3 | งานที่จอดจักรยาน
| การปรับผิวพื้นที่ ก่อนทำถนน | 360 | ตร.ม.
| บดอัดดินเดิม | 360 | ตร.ม.
| งานบดอัด subgrade 15mm | 68 | ลบ.ม.
| งานบดอัด subbase 15mm | 68 | ลบ.ม.
| การทำ Prime coat | 360 | ตร.ม.
| งานพื้นผิวถนนลาดยาง 50mm | 360 | ตร.ม.
| งานป้ายจราจร | 4 | ชุด
| งานเส้นจราจร | 36 | ตร.ม.
รวมงานที่จอดจักรยาน
9.4 | งานระบบระบายน้ำ
| งานขุดดินและถมคืน | 3075 | ลบ.ม.
| งานทรายหยาบรองฐานราก | 2820 | ลบ.ม.
| งานคอนกรีตหยาบรองฐานราก | 226 | ลบ.ม.
| งานวางท่อระบายน้ำ ค.ส.ล. Ø 0.40 ม. CLASS 3 | 1575 | ม.
| งานวางท่อระบายน้ำ ค.ส.ล. Ø 0.60 ม. CLASS 3 | 475 | ม.
| บ่อพัก ของท่อ ขนาด 0.40 ม พร้อมฝา คสล. | 163 | ชุด
| บ่อพัก ของท่อ ขนาด 0.60 ม พร้อมฝา คสล. | 52 | ชุด
| บ่อพัก ของท่อ ขนาด 0.40 ม พร้อมฝาเหล็ก ชุปกัลวาไนซ์. | 10 | ชุด
| บ่อพัก ของท่อ ขนาด 0.60 ม พร้อมฝาเหล็ก ชุปกัลวาไนซ์. | 7 | ชุด
| ตะแกรงดักผง | 215 | ชุด
| เชื่อมต่อกับระบบระบายน้ำหลัก | 12 | จุด
รวมงานระบบระบายน้ำ
9.5 | งานทางเดิน
| ดินถมถายในทางเดินเท้า หนา 150 มม | 165 | ลบ.ม.
| ทรายหยาบบดอัดแน่น | 55 | ลบ.ม.
| คอนกรีตหยาบหนา 100 มม | 97 | ลบ.ม.
| ตะแกรง Wire mesh dia 3.2 มม. ทุกระยะ 200 มม. # | 970 | ตร.ม.
| งานขอบถนนคอนกรีต | 865 | ม.
รวมงานทางเดิน
9.6 | งานไฟฟ้าและไฟฟ้าสื่อสารส่วนกลาง
| Ring Main Unit 2IN 1OUT (Outdoor Type) | 1 | ชุด
| Main Distribution Board | 1 | ชุด
| Cap Bank | 1 | ชุด
| 'Transformer 1,000 kVA 22,000-400/230V Oil Type | 1 | ชุด
รวมงานอุปกรณ์แรงดันกลางและแรงดันต่ำ
สายป้อน
| - 1C35 mm² XLPE 24KV | 660 | ม.
| - 1C240 mm² XLPE 0.6/1kV | 1073 | ม.
| - 1C120 mm² XLPE 0.6/1kV | 3377 | ม.
| - 1C70 mm² XLPE 0.6/1kV | 1251 | ม.
| - 1C16 mm² XLPE 0.6/1kV | 559 | ม.
| - 300 mm² THW | 582 | ม.
| - 50 mm² THW | 161 | ม.
| - 35 mm² THW | 761 | ม.
| - 25 mm² THW | 258 | ม.
| - 16 mm² THW | 313 | ม.
| - 6 mm² THW | 140 | ม.
| - 75 mm HDPE | 453 | ม.
| - 110 mm HDPE | 1098 | ม.
| - ø4" IMC | 145 | ม.
| - ø3 1/2" IMC | 15 | ม.
| - MANHOLE | 2 | ชุด
| - HANDHOLE | 14 | ชุด
รวมงานสายป้อนและท่อร้อยสายไฟ
ระบบเครือข่ายคอมพิวเตอร์ (Computer Network) ประกอบด้วย
| - 12c fiber optic multi mode outdoor type with armor | 1077 | เมตร
| - 40 mm HDPE | 1077 | เมตร
| - HANDHOLE | 15 | ชุด
รวมงานระบบเครือข่ายคอมพิวเตอร์
ระบบโทรศัพท์
| - สาย AP 20P 0.65 sqmm | 300 | เมตร
| - สาย AP 50P 0.65 sqmm | 725 | เมตร
| - 40 mm HDPE | 1025 | เมตร
รวมงานระบบโทรศัพท์
ระบบเสียงประกาศสาธารณะ
| - 2C2.5 sqmm VCT | 1030 | เมตร
| - 40 mm HDPE | 1030 | เมตร
รวมงาระบบเสียงประกาศสาธารณะ
รวมงานไฟฟ้าและไฟฟ้าสื่อสารส่วนกลาง
9.7 | งานประปาและสุขาภิบาล
ระบบท่อน้ำประปา
GSP TIS 277 Class 2 (Aboveground, Up feed and Gravity feed)
| ø 4" | 80 | เมตร
| ø 3" | 18 | เมตร
| ø 2 1/2" | 6 | เมตร
| ø 2" | 12 | เมตร
| - Fitting and Accessories | 1 | เหมา
| - Hanger and Support | 1 | เหมา
HDPE Pipe, PE80, PN 10 (Underground Pipe)
| ø 4" | 17 | เมตร
| ø 2 1/2" | 659 | เมตร
| ø 2" | 605 | เมตร
| ø 1 1/2" | 22 | เมตร
| ø 1/2" | 57 | เมตร
| - Fitting and Accessories | 1 | เหมา
| - Hanger and Support | 1 | เหมา
ระบบท่อระบายน้ำเสีย
Drain Pipe ; HDPE Pipe, PE80, PN 6.3 (Underground Pipe)
| ø 2 1/2" | 1423 | เมตร
| - Fitting and Accessories | 1 | เหมา
| - Hanger and Support | 1 | เหมา
Drain Pipe ; RC Pipe, Class 3
| ø 16" | 20 | เมตร
| Accessories | 1 | เหมา
Valve and Accessories
Gate Valve
| ø 4" | 8 | ชุด
| ø 3" | 4 | ชุด
| ø 2 1/2" | 4 | ชุด
| ø 2" | 20 | ชุด
Check Valve
| ø 4" | 0 | ชุด
| ø 3" | 2 | ชุด
| ø 2" | 20 | ชุด
Float Control Valve
| ø 4" | 2 | ชุด
| ø 2 1/2" | 1 | ชุด
Foot Valve
| ø 3" | 2 | ชุด
Strainer
| ø 3" | 2 | ชุด
| ø 2 1/2" | 1 | ชุด
Water Meter
| ø 2 1/2" | 1 | ชุด
| Pressure Gauge with Needle Valve | 4 | ชุด
| Faucet | 2 | ชุด
Flexible Connector
| ø 3" | 4 | ชุด
| Up Feed Water Pump | 2 | ชุด
| Water Storage Tank 30 m3 (FRP Aboveground Tank) | 2 | ชุด
| Water Level Switch สำหรับถังเก็บน้ำ 30 m3 | 2 | ชุด
บ่อรับน้ำเสีย
| RC Sump Pit (บ่อสูบน้ำเสีย บ่อตรวจสภาพน้ำ และบ่อพักน้ำพร้อมฝาปิด) | 22 | ชุด
ปั้มสูบน้ำเสีย
Submersible Pump ( 2 Pumps/set with accessories and Controller )
| - Capacity 0.2 m3 /min × 8.0 m. TDH | 10 | ชุด
รวมงานประปาและสุขาภิบาล
9.8 | งานทางเดินมีหลังคา
งานโครงสร้าง
| งานขุดดินและถมคืน | 210 | ลบ.ม.
| งานทรายหยาบรองฐานราก | 20 | ลบ.ม.
| งานคอนกรีตหยาบรองฐานราก | 10 | ลบ.ม.
| งานคอนกรีตโครงสร้าง fc' 280 ksc. รูปทรงกระบอก | 47 | ลบ.ม.
| งานแบบหล่อคอนกรีต | 200 | ตร.ม.
งานเหล็กเสริมคอนกรีต
| เหล็กเส้นกลมผิวเรียบ RB6 SR 24 | 70 | กก.
| เหล็กเส้นกลมผิวเรียบ RB9 SR 24 | 175 | กก.
| เหล็กเส้นกลมผิวข้ออ้อย DB12 SD 40 | 189 | กก.
| H 250x125x6x9 mm - 29.6 kg/m | 1250 | กก.
| H 200x100x5.5x8 mm - 21.3 kg/m | 7680 | กก.
| Pipe dia 139.8x4 - 13.4 kg/m | 2820 | กก.
| Pipe dia 60.5x3.2 - 4.52 kg/m | 285 | กก.
| Pipe dia 48.6x3.2 - 3.58 kg/m | 1720 | กก.
| [/] 100x50x2.3 mm - 5.14 kg/m | 1550 | กก.
| [/] 50x50x2.3 mm - 3.34 kg/m | 290 | กก.
| C 75x45x15x2.3 mm - 3.25 kg/m | 3610 | กก.
| PL 10 mm | 297 | กก.
| PL 15 mm | 450 | กก.
| Anchor bolt M 16 | 352 | ชุด
| งานทาสีกันสนิม | 980 | ตร.ม.
| งานทาสีน้ำมัน | 980 | ตร.ม.
งานสถาปัตย์ทางเดินมีหลังคา ส่วน A-B-C-D
| หลังคา METAL SHEET หนา 4 มม. เคลือบสี | 240 | ตร.ม.
| หลังคาโปร่งแสง D-LITE | 67 | ตร.ม.
| งานทาสีกันสนิม | 85 | ตร.ม.
| งานทาสีน้ำมัน | 85 | ตร.ม.
| ทางเดินพื้นคอนกรีตโครงสร้าง | 183 | ตร.ม.
| พื้นคอนกรีตขัดเรียบ | 183 | ตร.ม.
งานสถาปัตย์ทางเดินมีหลังคา ส่วน G-F
| หลังคาโปร่งแสง D-LITE | 39 | ตร.ม.
| งานทาสีกันสนิม | 10 | ตร.ม.
| งานทาสีน้ำมัน | 10 | ตร.ม.
| ทางเดินพื้นคอนกรีตโครงสร้าง | 23 | ตร.ม.
| พื้นคอนกรีตขัดเรียบ | 23 | ตร.ม.
งานสถาปัตย์ทางเดินมีหลังคา ส่วน E-F
| หลังคา METAL SHEET หนา 4 มม. เคลือบสี | 61 | ตร.ม.
| งานทาสีกันสนิม | 12 | ตร.ม.
| งานทาสีน้ำมัน | 12 | ตร.ม.
| ทางเดินพื้นคอนกรีตโครงสร้าง | 43 | ตร.ม.
| พื้นคอนกรีตขัดเรียบ | 43 | ตร.ม.
งานสถาปัตย์ทางเดินมีหลังคา ส่วน B-H
| หลังคา METAL SHEET หนา 4 มม. เคลือบสี | 70 | ตร.ม.
| หลังคาโปร่งแสง D-LITE | 95 | ตร.ม.
| งานทาสีกันสนิม | 45 | ตร.ม.
| งานทาสีน้ำมัน | 45 | ตร.ม.
| ทางเดินพื้นคอนกรีตโครงสร้าง | 53 | ตร.ม.
| พื้นคอนกรีตขัดเรียบ | 53 | ตร.ม.
งานสถาปัตย์ทางเดินมีหลังคา ส่วน G-H
| หลังคาโปร่งแสง D-LITE | 57 | ตร.ม.
| งานทาสีกันสนิม | 15 | ตร.ม.
| งานทาสีน้ำมัน | 15 | ตร.ม.
| ทางเดินพื้นคอนกรีตโครงสร้าง | 53 | ตร.ม.
| พื้นคอนกรีตขัดเรียบ | 53 | ตร.ม. | [6 empty] | 299938560.4238
รวมงานทางเดินมีหลังคา
รวมราคางานส่วนกลางและงานอื่น ๆ
รวมราคางานทั้งหมด

## ปร.4 (พ)
แบบ ปร.4 (พ) แผ่นที่ 1 /1
แบบแสดงรายการ ปริมาณงาน และราคา
(ค่าใช้จ่ายพิเศษตามข้อกำหนดและค่าใช้จ่ายอื่นที่จำเป็นต้องมี)
ชื่อโครงการ/งานก่อสร้าง : อาคารปฏิบัติการพื้นฐานทั่วไปและวิชาชีพ ตำบลหนองระเวียง อำเภอเมือง จังหวัดนครราชสีมา
สถานที่ก่อสร้าง : ตำบลหนองระเวียง อำเภอเมือง จังหวัดนครราชสีมา |  | แบบเลขที่
หน่วยงานเจ้าของโครงการ/งานก่อสร้าง : มหาวิทยาลัยเทคโนโลยีราชมงคลอีสาน
คำนวนราคากลางโดย คณะกรรมการกำหนดราคากลาง |  | เมื่อวันที่ | 2 | เดือน พฤศจิกายน | พ.ศ. 2558
หน่วย : บาท
ลำดับที่ | รายการ | จำนวน | หน่วย | ค่าใช้จ่ายรวม | หมายเหตุ
(ค่าก่อสร้าง)
1 | ค่าจัดทำรั้ว Metal Sheet กั้นบริเวณก่อสร้างชั่วคราว สูงไม่ต่ำกว่า 2.00 ม. | 850 | ม. |  | พร้อมประตูชั่วคราว
2 | งานป้องกันฝุ่น (แผงผ้าใบทึบ ความสูงเท่าอาคารที่ก่อสร้าง) | 5000 | ตร.ม.
3 | ค่าทดสอบวัสดุ และ/หรือระบบทางวิศวกรรม | 1 | งาน
4 | ค่าใช้จ่ายกรณีไม่อนุญาตให้คนงานพักในบริเวณสถานที่ก่อสร้าง (ค่าพาหนะไป-กลับที่พัก) | 20 | เดือน
5 | ค่าเช่าเครื่องจักรกลที่จำเป็นต้องใช้ในงานก่อสร้าง เช่น Mobile Crane, Concrete Pump | 16 | เดือน
| รวมค่าใช้จ่ายพิเศษตามข้อกำหนดฯ ทุกรายการ |  |  | 0

## ปร.5(ข)
แบบ ปร. 5 (ข)
แบบสรุปค่าครุภัณฑ์จัดซื้อ
กลุ่มงาน / งาน : งานก่อสร้างอาคาร
ชื่อโครงการ/งานก่อสร้าง : อาคารปฏิบัติการพื้นฐานทั่วไปและวิชาชีพ ตำบลหนองระเวียง อำเภอเมือง จังหวัดนครราชสีมา
สถานที่ก่อสร้าง : ตำบลหนองระเวียง อำเภอเมือง จังหวัดนครราชสีมา
แบบเลขที่
หน่วยงานเจ้าของโครงการ/งานก่อสร้าง : มหาวิทยาลัยเทคโนโลยีราชมงคลอีสาน
แบบ ปร. 4 ที่แนบ มีจำนวน หน้า
คำนวณราคากลาง เมื่อวันที่ 2 เดือน พฤศจิกายน พ.ศ. 2558
หน่วย : บาท
ลำดับที่ | รายการ | ค่างาน | ภาษี | ค่าก่อสร้าง | หมายเหตุ
มูลค่าเพิ่ม
1 | งานครุภัณฑ์จัดซื้อ
1.1 | งานครุภัณฑ์จัดซื้อโต๊ะ เก้าอี้และอุปกรณ์สำนักงาน |  | 1.07 | 0
1.2 | งานครุภัณฑ์จัดซื้อ โสตทัศนูปกรณ์และเครื่องปรับอากาศ ส่วน A |  | 1.07 | 0
1.3 | งานครุภัณฑ์จัดซื้อ โสตทัศนูปกรณ์และเครื่องปรับอากาศ และงานระบบลิฟท์ส่วน B |  | 1.07 | 0
1.4 | งานครุภัณฑ์จัดซื้อ โสตทัศนูปกรณ์และเครื่องปรับอากาศ ส่วน C |  | 1.07 | 0
1.5 | งานครุภัณฑ์จัดซื้อ โสตทัศนูปกรณ์และเครื่องปรับอากาศ ส่วน D |  | 1.07 | 0
1.6 | งานครุภัณฑ์จัดซื้อ โสตทัศนูปกรณ์และเครื่องปรับอากาศ ส่วน E |  | 1.07 | 0
1.7 | งานครุภัณฑ์จัดซื้อ โสตทัศนูปกรณ์และเครื่องปรับอากาศ ส่วน F |  | 1.07 | 0
|  | รวมค่าก่อสร้าง |  | 0
...........................................................
(นายภานุมาส เรืองทิพย์)
ประธานกรรมการ
| ............................................................. |  | ............................................................
| (นางสาวศิริวรรณ โรโห) |  | (นายพงษ์พันธ์ จับวุฒิเชาว์)
| กรรมการ |  | กรรมการและเลขานุการ

## ปร.5(ก)
แบบ ปร. 5 (ก)
แบบสรุปค่าก่อสร้าง
กลุ่มงาน / งาน : งานก่อสร้างอาคาร
ชื่อโครงการ/งานก่อสร้าง : อาคารปฏิบัติการพื้นฐานทั่วไปและวิชาชีพ ตำบลหนองระเวียง อำเภอเมือง จังหวัดนครราชสีมา
สถานที่ก่อสร้าง : ตำบลหนองระเวียง อำเภอเมือง จังหวัดนครราชสีมา
แบบเลขที่
หน่วยงานเจ้าของโครงการ/งานก่อสร้าง : มหาวิทยาลัยเทคโนโลยีราชมงคลอีสาน
แบบ ปร. 4 ที่แนบ มีจำนวน หน้า
คำนวณราคากลาง เมื่อวันที่ 2 เดือน พฤศจิกายน พ.ศ. 2558
หน่วย : บาท
ลำดับที่ | รายการ | ค่างานต้นทุน | Factor F | ค่าก่อสร้าง | หมายเหตุ
1 | อาคารปฏิบัติการพื้นฐานทั่วไปและวิชาชีพ
| - ส่วน A |  | 1.177 |  |  | #REF! | #REF! | #REF! | #REF! | #REF! | #REF! | #REF! | #REF! | #REF! | #REF! | #REF! | #REF! | #REF! | #REF! | #REF! | #REF! | #REF! | #REF! | #REF! | #REF! | #REF! | #REF! | #REF! | #REF! | #REF! | #REF! | #REF! | #REF! | #REF! | #REF! | #REF! | #REF! | #REF! | #REF! | #REF! | #REF! | #REF! | #REF! | #REF! | #REF! | #REF! | #REF! | #REF! | #REF! | #REF! | #REF! | #REF! | #REF! | #REF! | #REF! | #REF! | #REF! | #REF! | #REF! | #REF! | #REF! | #REF! | #REF! | #REF! | #REF! | #REF! | #REF! | #REF! | #REF! | #REF! | #REF! | #REF! | #REF! | #REF! | #REF! | #REF! | #REF! | #REF! | #REF! | #REF! | #REF! | #REF! | #REF! | #REF! | #REF! | #REF! | #REF! | #REF! | #REF! | #REF! | #REF! | #REF! | #REF! | #REF! | #REF! | #REF! | #REF! | #REF! | #REF! | #REF! | #REF! | #REF! | #REF! | #REF! | #REF! | #REF! | #REF! | #REF! | #REF! | #REF! | #REF! | #REF! | #REF! | #REF! | #REF! | #REF! | #REF! | #REF! | #REF! | #REF! | #REF! | #REF! | #REF! | #REF! | #REF! | #REF! | #REF! | #REF! | #REF! | #REF! | #REF! | #REF! | #REF! | #REF! | #REF! | #REF! | #REF! | #REF! | #REF! | #REF! | #REF! | #REF! | #REF! | #REF! | #REF! | #REF! | #REF! | #REF! | #REF! | #REF! | #REF! | #REF! | #REF! | #REF! | #REF! | #REF! | #REF! | #REF! | #REF! | #REF! | #REF! | #REF! | #REF! | #REF! | #REF! | #REF! | #REF! | #REF! | #REF! | #REF! | #REF! | #REF! | #REF! | #REF! | #REF! | #REF! | #REF! | #REF! | #REF! | #REF! | #REF! | #REF! | #REF! | #REF! | #REF! | #REF! | #REF! | #REF! | #REF! | #REF! | #REF! | #REF! | #REF! | #REF! | #REF! | #REF! | #REF! | #REF! | #REF! | #REF! | #REF! | #REF! | #REF! | #REF! | #REF! | #REF! | #REF! | #REF! | #REF! | #REF! | #REF! | #REF! | #REF! | #REF! | #REF! | #REF! | #REF! | #REF! | #REF! | #REF! | #REF! | #REF! | #REF! | #REF! | #REF! | #REF! | #REF! | #REF! | #REF! | #REF! | #REF! | #REF! | #REF! | #REF! | #REF! | #REF! | #REF! | #REF! | #REF! | #REF! | #REF! | #REF! | #REF! | #REF! | #REF! | #REF! | #REF! | #REF! | #REF! | #REF! | #REF! | #REF! | #REF! | #REF! | #REF! | #REF! | #REF! | #REF! | #REF! | #REF! | #REF! | #REF! | #REF! | #REF! | #REF! | #REF! | #REF! | #REF! | #REF! | #REF! | #REF! | #REF! | #REF! | #REF! | #REF! | #REF! | #REF! | #REF! | #REF! | #REF! | #REF! | #REF! | #REF! | #REF! | #REF! | #REF! | #REF! | #REF! | #REF! | #REF! | #REF! | #REF! | #REF! | #REF! | #REF! | #REF! | #REF! | #REF! | #REF! | #REF! | #REF! | #REF! | #REF! | #REF! | #REF! | #REF! | #REF! | #REF! | #REF! | #REF! | #REF! | #REF! | #REF! | #REF! | #REF! | #REF! | #REF! | #REF! | #REF! | #REF! | #REF! | #REF! | #REF! | #REF! | #REF! | #REF! | #REF! | #REF! | #REF! | #REF! | #REF! | #REF! | #REF! | #REF! | #REF! | #REF! | #REF! | #REF! | #REF! | #REF! | #REF! | #REF! | #REF! | #REF! | #REF! | #REF! | #REF! | #REF! | #REF! | #REF! | #REF! | #REF! | #REF! | #REF! | #REF! | #REF! | #REF! | #REF! | #REF! | #REF! | #REF! | #REF! | #REF! | #REF! | #REF! | #REF! | #REF! | #REF! | #REF! | #REF! | #REF! | #REF! | #REF! | #REF! | #REF! | #REF! | #REF! | #REF! | #REF! | #REF! | #REF! | #REF! | #REF! | #REF! | #REF! | #REF! | #REF! | #REF! | #REF! | #REF! | #REF! | #REF! | #REF! | #REF! | #REF! | #REF! | #REF! | #REF! | #REF! | #REF! | #REF! | #REF! | #REF! | #REF! | #REF! | #REF! | #REF! | #REF! | #REF! | #REF! | #REF! | #REF! | #REF! | #REF! | #REF! | #REF! | #REF! | #REF! | #REF! | #REF! | #REF! | #REF! | #REF! | #REF! | #REF! | #REF! | #REF! | #REF! | #REF! | #REF! | #REF! | #REF! | #REF! | #REF! | #REF! | #REF! | #REF! | #REF! | #REF! | #REF! | #REF! | #REF! | #REF! | #REF! | #REF! | #REF! | #REF! | #REF! | #REF! | #REF! | #REF! | #REF! | #REF! | #REF! | #REF! | #REF! | #REF! | #REF! | #REF! | #REF! | #REF! | #REF! | #REF! | #REF! | #REF! | #REF! | #REF! | #REF! | #REF! | #REF! | #REF! | #REF! | #REF! | #REF! | #REF! | #REF! | #REF! | #REF! | #REF! | #REF! | #REF! | #REF! | #REF! | #REF! | #REF! | #REF! | #REF! | #REF! | #REF! | #REF! | #REF! | #REF! | #REF! | #REF! | #REF! | #REF! | #REF! | #REF! | #REF! | #REF! | #REF! | #REF! | #REF! | #REF! | #REF! | #REF! | #REF! | #REF! | #REF! | #REF! | #REF! | #REF! | #REF! | #REF! | #REF! | #REF! | #REF! | #REF! | #REF! | #REF! | #REF! | #REF! | #REF! | #REF! | #REF! | #REF! | #REF! | #REF! | #REF! | #REF! | #REF! | #REF! | #REF! | #REF! | #REF! | #REF! | #REF! | #REF! | #REF! | #REF! | #REF! | #REF! | #REF! | #REF! | #REF! | #REF! | #REF! | #REF! | #REF! | #REF! | #REF! | #REF! | #REF! | #REF! | #REF! | #REF! | #REF! | #REF! | #REF! | #REF! | #REF! | #REF! | #REF! | #REF! | #REF! | #REF! | #REF! | #REF! | #REF! | #REF! | #REF! | #REF! | #REF! | #REF! | #REF! | #REF! | #REF! | #REF! | #REF! | #REF! | #REF! | #REF! | #REF! | #REF! | #REF! | #REF! | #REF! | #REF! | #REF! | #REF! | #REF! | #REF! | #REF! | #REF! | #REF! | #REF! | #REF! | #REF! | #REF! | #REF! | #REF! | #REF! | #REF! | #REF! | #REF! | #REF! | #REF! | #REF! | #REF! | #REF! | #REF! | #REF! | #REF! | #REF! | #REF! | #REF! | #REF! | #REF! | #REF! | #REF! | #REF! | #REF! | #REF! | #REF! | #REF! | #REF! | #REF! | #REF! | #REF! | #REF! | #REF! | #REF! | #REF! | #REF! | #REF! | #REF! | #REF! | #REF! | #REF! | #REF! | #REF! | #REF! | #REF! | #REF! | #REF! | #REF! | #REF! | #REF! | #REF! | #REF! | #REF! | #REF! | #REF! | #REF! | #REF! | #REF! | #REF! | #REF! | #REF! | #REF! | #REF! | #REF! | #REF! | #REF! | #REF! | #REF! | #REF! | #REF! | #REF! | #REF! | #REF! | #REF! | #REF! | #REF! | #REF! | #REF! | #REF! | #REF! | #REF! | #REF! | #REF! | #REF! | #REF! | #REF! | #REF! | #REF! | #REF! | #REF! | #REF! | #REF! | #REF! | #REF! | #REF! | #REF! | #REF! | #REF! | #REF! | #REF! | #REF! | #REF! | #REF! | #REF! | #REF! | #REF! | #REF! | #REF! | #REF! | #REF! | #REF! | #REF! | #REF! | #REF! | #REF! | #REF! | #REF! | #REF! | #REF! | #REF! | #REF! | #REF! | #REF! | #REF! | #REF! | #REF! | #REF! | #REF! | #REF! | #REF! | #REF! | #REF! | #REF! | #REF! | #REF! | #REF! | #REF! | #REF! | #REF! | #REF! | #REF! | #REF! | #REF! | #REF! | #REF! | #REF! | #REF! | #REF! | #REF! | #REF! | #REF! | #REF! | #REF! | #REF! | #REF! | #REF! | #REF! | #REF! | #REF! | #REF! | #REF! | #REF! | #REF! | #REF! | #REF! | #REF! | #REF! | #REF! | #REF! | #REF! | #REF! | #REF! | #REF! | #REF! | #REF! | #REF! | #REF! | #REF! | #REF! | #REF! | #REF! | #REF! | #REF! | #REF! | #REF! | #REF! | #REF! | #REF! | #REF! | #REF! | #REF! | #REF! | #REF! | #REF! | #REF! | #REF! | #REF! | #REF! | #REF! | #REF! | #REF! | #REF! | #REF! | #REF! | #REF! | #REF! | #REF! | #REF! | #REF! | #REF! | #REF! | #REF! | #REF! | #REF! | #REF! | #REF! | #REF! | #REF! | #REF! | #REF! | #REF! | #REF! | #REF! | #REF! | #REF! | #REF! | #REF! | #REF! | #REF! | #REF! | #REF! | #REF! | #REF! | #REF! | #REF! | #REF! | #REF! | #REF! | #REF! | #REF! | #REF! | #REF! | #REF! | #REF! | #REF! | #REF! | #REF! | #REF! | #REF! | #REF! | #REF! | #REF! | #REF! | #REF! | #REF! | #REF! | #REF! | #REF! | #REF! | #REF! | #REF! | #REF! | #REF! | #REF! | #REF! | #REF! | #REF! | #REF! | #REF! | #REF! | #REF! | #REF! | #REF! | #REF! | #REF! | #REF! | #REF! | #REF! | #REF! | #REF! | #REF! | #REF! | #REF! | #REF! | #REF! | #REF! | #REF! | #REF! | #REF! | #REF! | #REF! | #REF! | #REF! | #REF! | #REF! | #REF! | #REF! | #REF! | #REF! | #REF! | #REF! | #REF! | #REF! | #REF! | #REF! | #REF! | #REF! | #REF! | #REF! | #REF! | #REF! | #REF! | #REF! | #REF! | #REF! | #REF! | #REF! | #REF! | #REF! | #REF! | #REF! | #REF! | #REF! | #REF! | #REF! | #REF! | #REF! | #REF! | #REF! | #REF! | #REF! | #REF! | #REF! | #REF! | #REF! | #REF! | #REF! | #REF! | #REF! | #REF! | #REF! | #REF! | #REF! | #REF! | #REF! | #REF! | #REF! | #REF! | #REF! | #REF! | #REF! | #REF! | #REF! | #REF! | #REF! | #REF! | #REF! | #REF! | #REF! | #REF! | #REF! | #REF! | #REF! | #REF! | #REF! | #REF! | #REF! | #REF! | #REF! | #REF! | #REF! | #REF! | #REF! | #REF! | #REF! | #REF! | #REF! | #REF! | #REF! | #REF! | #REF! | #REF! | #REF! | #REF! | #REF! | #REF! | #REF! | #REF! | #REF! | #REF! | #REF! | #REF! | #REF! | #REF! | #REF! | #REF! | #REF! | #REF! | #REF! | #REF! | #REF! | #REF! | #REF! | #REF! | #REF! | #REF! | #REF! | #REF! | #REF! | #REF! | #REF! | #REF! | #REF! | #REF! | #REF! | #REF! | #REF! | #REF! | #REF! | #REF! | #REF! | #REF! | #REF! | #REF! | #REF! | #REF! | #REF! | #REF! | #REF! | #REF! | #REF! | #REF! | #REF! | #REF! | #REF! | #REF! | #REF! | #REF! | #REF! | #REF! | #REF! | #REF! | #REF! | #REF! | #REF! | #REF! | #REF! | #REF! | #REF! | #REF! | #REF! | #REF! | #REF! | #REF! | #REF! | #REF! | #REF! | #REF! | #REF! | #REF! | #REF! | #REF! | #REF! | #REF! | #REF! | #REF! | #REF! | #REF! | #REF! | #REF! | #REF! | #REF! | #REF! | #REF! | #REF! | #REF! | #REF! | #REF! | #REF! | #REF! | #REF! | #REF! | #REF! | #REF! | #REF! | #REF! | #REF! | #REF! | #REF! | #REF! | #REF! | #REF! | #REF! | #REF! | #REF! | #REF! | #REF! | #REF! | #REF! | #REF! | #REF! | #REF! | #REF! | #REF! | #REF! | #REF! | #REF! | #REF! | #REF! | #REF! | #REF! | #REF! | #REF! | #REF! | #REF! | #REF! | #REF! | #REF! | #REF! | #REF! | #REF! | #REF! | #REF! | #REF! | #REF! | #REF! | #REF! | #REF! | #REF! | #REF! | #REF! | #REF! | #REF! | #REF! | #REF! | #REF! | #REF! | #REF! | #REF! | #REF! | #REF! | #REF! | #REF! | #REF! | #REF! | #REF! | #REF! | #REF! | #REF! | #REF! | #REF! | #REF! | #REF! | #REF! | #REF! | #REF! | #REF! | #REF! | #REF! | #REF! | #REF! | #REF! | #REF! | #REF! | #REF! | #REF! | #REF! | #REF! | #REF! | #REF! | #REF! | #REF! | #REF! | #REF! | #REF! | #REF! | #REF! | #REF! | #REF! | #REF! | #REF! | #REF! | #REF! | #REF! | #REF! | #REF! | #REF! | #REF! | #REF! | #REF! | #REF! | #REF! | #REF! | #REF! | #REF! | #REF! | #REF! | #REF! | #REF! | #REF! | #REF! | #REF! | #REF! | #REF! | #REF! | #REF! | #REF! | #REF! | #REF! | #REF! | #REF! | #REF! | #REF! | #REF! | #REF! | #REF! | #REF! | #REF! | #REF! | #REF! | #REF! | #REF! | #REF! | #REF! | #REF! | #REF! | #REF! | #REF! | #REF! | #REF! | #REF! | #REF! | #REF! | #REF! | #REF! | #REF! | #REF! | #REF! | #REF! | #REF! | #REF! | #REF! | #REF! | #REF! | #REF! | #REF! | #REF! | #REF! | #REF! | #REF! | #REF! | #REF! | #REF! | #REF! | #REF! | #REF! | #REF! | #REF! | #REF! | #REF! | #REF! | #REF! | #REF! | #REF! | #REF! | #REF! | #REF! | #REF! | #REF! | #REF! | #REF! | #REF! | #REF! | #REF! | #REF! | #REF! | #REF! | #REF! | #REF! | #REF! | #REF! | #REF! | #REF! | #REF! | #REF! | #REF! | #REF! | #REF! | #REF! | #REF! | #REF! | #REF! | #REF! | #REF! | #REF! | #REF! | #REF! | #REF! | #REF! | #REF! | #REF! | #REF! | #REF! | #REF! | #REF! | #REF! | #REF! | #REF! | #REF! | #REF! | #REF! | #REF! | #REF! | #REF! | #REF! | #REF! | #REF! | #REF! | #REF! | #REF! | #REF! | #REF! | #REF! | #REF! | #REF! | #REF! | #REF! | #REF! | #REF! | #REF! | #REF! | #REF! | #REF! | #REF! | #REF! | #REF! | #REF! | #REF! | #REF! | #REF! | #REF! | #REF! | #REF! | #REF! | #REF! | #REF! | #REF! | #REF! | #REF! | #REF! | #REF! | #REF! | #REF! | #REF! | #REF! | #REF! | #REF! | #REF! | #REF! | #REF! | #REF! | #REF! | #REF! | #REF! | #REF! | #REF! | #REF! | #REF! | #REF! | #REF! | #REF! | #REF! | #REF! | #REF! | #REF! | #REF! | #REF! | #REF! | #REF! | #REF! | #REF! | #REF! | #REF! | #REF! | #REF! | #REF! | #REF! | #REF! | #REF! | #REF! | #REF! | #REF! | #REF! | #REF! | #REF! | #REF! | #REF! | #REF! | #REF! | #REF! | #REF! | #REF! | #REF! | #REF! | #REF! | #REF! | #REF! | #REF! | #REF! | #REF! | #REF! | #REF! | #REF! | #REF! | #REF! | #REF! | #REF! | #REF! | #REF! | #REF! | #REF! | #REF! | #REF! | #REF! | #REF! | #REF! | #REF! | #REF! | #REF! | #REF! | #REF! | #REF! | #REF! | #REF! | #REF! | #REF! | #REF! | #REF! | #REF! | #REF! | #REF! | #REF! | #REF! | #REF! | #REF! | #REF! | #REF! | #REF! | #REF! | #REF! | #REF! | #REF! | #REF! | #REF! | #REF! | #REF! | #REF! | #REF! | #REF! | #REF! | #REF! | #REF! | #REF! | #REF! | #REF! | #REF! | #REF! | #REF! | #REF! | #REF! | #REF! | #REF! | #REF! | #REF! | #REF! | #REF! | #REF! | #REF! | #REF! | #REF! | #REF! | #REF! | #REF! | #REF! | #REF! | #REF! | #REF! | #REF! | #REF! | #REF! | #REF! | #REF! | #REF! | #REF! | #REF! | #REF! | #REF! | #REF! | #REF! | #REF! | #REF! | #REF! | #REF! | #REF! | #REF! | #REF! | #REF! | #REF! | #REF! | #REF! | #REF! | #REF! | #REF! | #REF! | #REF! | #REF! | #REF! | #REF! | #REF! | #REF! | #REF! | #REF! | #REF! | #REF! | #REF! | #REF! | #REF! | #REF! | #REF! | #REF! | #REF! | #REF! | #REF! | #REF! | #REF! | #REF! | #REF! | #REF! | #REF! | #REF! | #REF! | #REF! | #REF! | #REF! | #REF! | #REF! | #REF! | #REF! | #REF! | #REF! | #REF! | #REF! | #REF! | #REF! | #REF! | #REF! | #REF! | #REF! | #REF! | #REF! | #REF! | #REF! | #REF! | #REF! | #REF! | #REF! | #REF! | #REF! | #REF! | #REF! | #REF! | #REF! | #REF! | #REF! | #REF! | #REF! | #REF! | #REF! | #REF! | #REF! | #REF! | #REF! | #REF! | #REF! | #REF! | #REF! | #REF! | #REF! | #REF! | #REF! | #REF! | #REF! | #REF! | #REF! | #REF! | #REF! | #REF! | #REF! | #REF! | #REF! | #REF! | #REF! | #REF! | #REF! | #REF! | #REF! | #REF! | #REF! | #REF! | #REF! | #REF! | #REF! | #REF! | #REF! | #REF! | #REF! | #REF! | #REF! | #REF! | #REF! | #REF! | #REF! | #REF! | #REF! | #REF! | #REF! | #REF! | #REF! | #REF! | #REF! | #REF! | #REF! | #REF! | #REF! | #REF! | #REF! | #REF! | #REF! | #REF! | #REF! | #REF! | #REF! | #REF! | #REF! | #REF! | #REF! | #REF! | #REF! | #REF! | #REF! | #REF! | #REF! | #REF! | #REF! | #REF! | #REF! | #REF! | #REF! | #REF! | #REF! | #REF! | #REF! | #REF! | #REF! | #REF! | #REF! | #REF! | #REF! | #REF! | #REF! | #REF! | #REF! | #REF! | #REF! | #REF! | #REF! | #REF! | #REF! | #REF! | #REF! | #REF! | #REF! | #REF! | #REF! | #REF! | #REF! | #REF! | #REF! | #REF! | #REF! | #REF! | #REF! | #REF! | #REF! | #REF! | #REF! | #REF! | #REF! | #REF! | #REF! | #REF! | #REF! | #REF! | #REF! | #REF! | #REF! | #REF! | #REF! | #REF! | #REF! | #REF! | #REF! | #REF! | #REF! | #REF! | #REF! | #REF! | #REF! | #REF! | #REF! | #REF! | #REF! | #REF! | #REF! | #REF! | #REF! | #REF! | #REF! | #REF! | #REF! | #REF! | #REF! | #REF! | #REF! | #REF! | #REF! | #REF! | #REF! | #REF! | #REF! | #REF! | #REF! | #REF! | #REF! | #REF! | #REF! | #REF! | #REF! | #REF! | #REF! | #REF! | #REF! | #REF! | #REF! | #REF! | #REF! | #REF! | #REF! | #REF! | #REF! | #REF! | #REF! | #REF! | #REF! | #REF! | #REF! | #REF! | #REF! | #REF! | #REF! | #REF! | #REF! | #REF! | #REF! | #REF! | #REF! | #REF! | #REF! | #REF! | #REF! | #REF! | #REF! | #REF! | #REF! | #REF! | #REF! | #REF! | #REF! | #REF! | #REF! | #REF! | #REF! | #REF! | #REF! | #REF! | #REF! | #REF! | #REF! | #REF! | #REF! | #REF! | #REF! | #REF! | #REF! | #REF! | #REF! | #REF! | #REF! | #REF! | #REF! | #REF! | #REF! | #REF! | #REF! | #REF! | #REF! | #REF! | #REF! | #REF! | #REF! | #REF! | #REF! | #REF! | #REF! | #REF! | #REF! | #REF! | #REF! | #REF! | #REF! | #REF! | #REF! | #REF! | #REF! | #REF! | #REF! | #REF! | #REF! | #REF! | #REF! | #REF! | #REF! | #REF! | #REF! | #REF! | #REF! | #REF! | #REF! | #REF! | #REF! | #REF! | #REF! | #REF! | #REF! | #REF! | #REF! | #REF! | #REF! | #REF! | #REF! | #REF! | #REF! | #REF! | #REF! | #REF! | #REF! | #REF! | #REF! | #REF! | #REF! | #REF! | #REF! | #REF! | #REF! | #REF! | #REF! | #REF! | #REF! | #REF! | #REF! | #REF! | #REF! | #REF! | #REF! | #REF! | #REF! | #REF! | #REF! | #REF! | #REF! | #REF! | #REF! | #REF! | #REF! | #REF! | #REF! | #REF! | #REF! | #REF! | #REF! | #REF! | #REF! | #REF! | #REF! | #REF! | #REF! | #REF! | #REF! | #REF! | #REF! | #REF! | #REF! | #REF! | #REF! | #REF! | #REF! | #REF! | #REF! | #REF! | #REF! | #REF! | #REF! | #REF! | #REF! | #REF! | #REF! | #REF! | #REF! | #REF! | #REF! | #REF! | #REF! | #REF! | #REF! | #REF! | #REF! | #REF! | #REF! | #REF! | #REF! | #REF! | #REF! | #REF! | #REF! | #REF! | #REF! | #REF! | #REF! | #REF! | #REF! | #REF! | #REF! | #REF! | #REF! | #REF! | #REF! | #REF! | #REF! | #REF! | #REF! | #REF! | #REF! | #REF! | #REF! | #REF! | #REF! | #REF! | #REF! | #REF! | #REF! | #REF! | #REF! | #REF! | #REF! | #REF! | #REF! | #REF! | #REF! | #REF! | #REF! | #REF! | #REF! | #REF! | #REF! | #REF! | #REF! | #REF! | #REF! | #REF! | #REF! | #REF! | #REF! | #REF! | #REF! | #REF! | #REF! | #REF! | #REF! | #REF! | #REF! | #REF! | #REF! | #REF! | #REF! | #REF! | #REF! | #REF! | #REF! | #REF! | #REF! | #REF! | #REF! | #REF! | #REF! | #REF! | #REF! | #REF! | #REF! | #REF! | #REF! | #REF! | #REF! | #REF! | #REF! | #REF! | #REF! | #REF! | #REF! | #REF! | #REF! | #REF! | #REF! | #REF! | #REF! | #REF! | #REF! | #REF! | #REF! | #REF! | #REF! | #REF! | #REF! | #REF! | #REF! | #REF! | #REF! | #REF! | #REF! | #REF! | #REF! | #REF! | #REF! | #REF! | #REF! | #REF! | #REF! | #REF! | #REF! | #REF! | #REF! | #REF! | #REF! | #REF! | #REF! | #REF! | #REF! | #REF! | #REF! | #REF! | #REF! | #REF! | #REF! | #REF! | #REF! | #REF! | #REF! | #REF! | #REF! | #REF! | #REF! | #REF! | #REF! | #REF! | #REF! | #REF! | #REF! | #REF! | #REF! | #REF! | #REF! | #REF! | #REF! | #REF! | #REF! | #REF! | #REF! | #REF! | #REF! | #REF! | #REF! | #REF! | #REF! | #REF! | #REF! | #REF! | #REF! | #REF! | #REF! | #REF! | #REF! | #REF! | #REF! | #REF! | #REF! | #REF! | #REF! | #REF! | #REF! | #REF! | #REF! | #REF! | #REF! | #REF! | #REF! | #REF! | #REF! | #REF! | #REF! | #REF! | #REF! | #REF! | #REF! | #REF! | #REF! | #REF! | #REF! | #REF! | #REF! | #REF! | #REF! | #REF! | #REF! | #REF! | #REF! | #REF! | #REF! | #REF! | #REF! | #REF! | #REF! | #REF! | #REF! | #REF! | #REF! | #REF! | #REF! | #REF! | #REF! | #REF! | #REF! | #REF! | #REF! | #REF! | #REF! | #REF! | #REF! | #REF! | #REF! | #REF! | #REF! | #REF! | #REF! | #REF! | #REF! | #REF! | #REF! | #REF! | #REF! | #REF! | #REF! | #REF! | #REF! | #REF! | #REF! | #REF! | #REF! | #REF! | #REF! | #REF! | #REF! | #REF! | #REF! | #REF! | #REF! | #REF! | #REF! | #REF! | #REF! | #REF! | #REF! | #REF! | #REF! | #REF! | #REF! | #REF! | #REF! | #REF! | #REF! | #REF! | #REF! | #REF! | #REF! | #REF! | #REF! | #REF! | #REF! | #REF! | #REF! | #REF! | #REF! | #REF! | #REF! | #REF! | #REF! | #REF! | #REF! | #REF! | #REF! | #REF! | #REF! | #REF! | #REF! | #REF! | #REF! | #REF! | #REF! | #REF! | #REF! | #REF! | #REF! | #REF! | #REF! | #REF! | #REF! | #REF! | #REF! | #REF! | #REF! | #REF! | #REF! | #REF! | #REF! | #REF! | #REF! | #REF! | #REF! | #REF! | #REF! | #REF! | #REF! | #REF! | #REF! | #REF! | #REF! | #REF! | #REF! | #REF! | #REF! | #REF! | #REF! | #REF! | #REF! | #REF! | #REF! | #REF! | #REF! | #REF! | #REF! | #REF! | #REF! | #REF! | #REF! | #REF! | #REF! | #REF! | #REF! | #REF! | #REF! | #REF! | #REF! | #REF! | #REF! | #REF! | #REF! | #REF! | #REF! | #REF! | #REF! | #REF! | #REF! | #REF! | #REF! | #REF! | #REF! | #REF! | #REF! | #REF! | #REF! | #REF! | #REF! | #REF! | #REF! | #REF! | #REF! | #REF! | #REF! | #REF! | #REF! | #REF! | #REF! | #REF! | #REF! | #REF! | #REF! | #REF! | #REF! | #REF! | #REF! | #REF! | #REF! | #REF! | #REF! | #REF! | #REF! | #REF! | #REF! | #REF! | #REF! | #REF! | #REF! | #REF! | #REF! | #REF! | #REF! | #REF! | #REF! | #REF! | #REF! | #REF! | #REF! | #REF! | #REF! | #REF! | #REF! | #REF! | #REF! | #REF! | #REF! | #REF! | #REF! | #REF! | #REF! | #REF! | #REF! | #REF! | #REF! | #REF! | #REF! | #REF! | #REF! | #REF! | #REF! | #REF! | #REF! | #REF! | #REF! | #REF! | #REF! | #REF! | #REF! | #REF! | #REF! | #REF! | #REF! | #REF! | #REF! | #REF! | #REF! | #REF! | #REF! | #REF! | #REF! | #REF! | #REF! | #REF! | #REF! | #REF! | #REF! | #REF! | #REF! | #REF! | #REF! | #REF! | #REF! | #REF! | #REF! | #REF! | #REF! | #REF! | #REF! | #REF! | #REF! | #REF! | #REF! | #REF! | #REF! | #REF! | #REF! | #REF! | #REF! | #REF! | #REF! | #REF! | #REF! | #REF! | #REF! | #REF! | #REF! | #REF! | #REF! | #REF! | #REF! | #REF! | #REF! | #REF! | #REF! | #REF! | #REF! | #REF! | #REF! | #REF! | #REF! | #REF! | #REF! | #REF! | #REF! | #REF! | #REF! | #REF! | #REF! | #REF! | #REF! | #REF! | #REF! | #REF! | #REF! | #REF! | #REF! | #REF! | #REF! | #REF! | #REF! | #REF! | #REF! | #REF! | #REF! | #REF! | #REF! | #REF! | #REF! | #REF! | #REF! | #REF! | #REF! | #REF! | #REF! | #REF! | #REF! | #REF! | #REF! | #REF! | #REF! | #REF! | #REF! | #REF! | #REF! | #REF! | #REF! | #REF! | #REF! | #REF! | #REF! | #REF! | #REF! | #REF! | #REF! | #REF! | #REF! | #REF! | #REF! | #REF! | #REF! | #REF! | #REF! | #REF! | #REF! | #REF! | #REF! | #REF! | #REF! | #REF! | #REF! | #REF! | #REF! | #REF! | #REF! | #REF! | #REF! | #REF! | #REF! | #REF! | #REF! | #REF! | #REF! | #REF! | #REF! | #REF! | #REF! | #REF! | #REF! | #REF! | #REF! | #REF! | #REF! | #REF! | #REF! | #REF! | #REF! | #REF! | #REF! | #REF! | #REF! | #REF! | #REF! | #REF! | #REF! | #REF! | #REF! | #REF! | #REF! | #REF! | #REF! | #REF! | #REF! | #REF! | #REF! | #REF! | #REF! | #REF! | #REF! | #REF! | #REF! | #REF! | #REF! | #REF! | #REF! | #REF! | #REF! | #REF! | #REF! | #REF! | #REF! | #REF! | #REF! | #REF! | #REF! | #REF! | #REF! | #REF! | #REF! | #REF! | #REF! | #REF! | #REF! | #REF! | #REF! | #REF! | #REF! | #REF! | #REF! | #REF! | #REF! | #REF! | #REF! | #REF! | #REF! | #REF! | #REF! | #REF! | #REF! | #REF! | #REF! | #REF! | #REF! | #REF! | #REF! | #REF! | #REF! | #REF! | #REF! | #REF! | #REF! | #REF! | #REF! | #REF! | #REF! | #REF! | #REF! | #REF! | #REF! | #REF! | #REF! | #REF! | #REF! | #REF! | #REF! | #REF! | #REF! | #REF! | #REF! | #REF! | #REF! | #REF! | #REF! | #REF! | #REF! | #REF! | #REF! | #REF! | #REF! | #REF! | #REF! | #REF! | #REF! | #REF! | #REF! | #REF! | #REF! | #REF! | #REF! | #REF! | #REF! | #REF! | #REF! | #REF! | #REF! | #REF! | #REF! | #REF! | #REF! | #REF! | #REF! | #REF! | #REF! | #REF! | #REF! | #REF! | #REF! | #REF! | #REF! | #REF! | #REF! | #REF! | #REF! | #REF! | #REF! | #REF! | #REF! | #REF! | #REF! | #REF! | #REF! | #REF! | #REF! | #REF! | #REF! | #REF! | #REF! | #REF! | #REF! | #REF! | #REF! | #REF! | #REF! | #REF! | #REF! | #REF! | #REF! | #REF! | #REF! | #REF! | #REF! | #REF! | #REF! | #REF! | #REF! | #REF! | #REF! | #REF! | #REF! | #REF! | #REF! | #REF! | #REF! | #REF! | #REF! | #REF! | #REF! | #REF! | #REF! | #REF! | #REF! | #REF! | #REF! | #REF! | #REF! | #REF! | #REF! | #REF! | #REF! | #REF! | #REF! | #REF! | #REF! | #REF! | #REF! | #REF! | #REF! | #REF! | #REF! | #REF! | #REF! | #REF! | #REF! | #REF! | #REF! | #REF! | #REF! | #REF! | #REF! | #REF! | #REF! | #REF! | #REF! | #REF! | #REF! | #REF! | #REF! | #REF! | #REF! | #REF! | #REF! | #REF! | #REF! | #REF! | #REF! | #REF! | #REF! | #REF! | #REF! | #REF! | #REF! | #REF! | #REF! | #REF! | #REF! | #REF! | #REF! | #REF! | #REF! | #REF! | #REF! | #REF! | #REF! | #REF! | #REF! | #REF! | #REF! | #REF! | #REF! | #REF! | #REF! | #REF! | #REF! | #REF! | #REF! | #REF! | #REF! | #REF! | #REF! | #REF! | #REF! | #REF! | #REF! | #REF! | #REF! | #REF! | #REF! | #REF! | #REF! | #REF! | #REF! | #REF! | #REF! | #REF! | #REF! | #REF! | #REF! | #REF! | #REF! | #REF! | #REF! | #REF! | #REF! | #REF! | #REF! | #REF! | #REF! | #REF! | #REF! | #REF! | #REF! | #REF! | #REF! | #REF! | #REF! | #REF! | #REF! | #REF! | #REF! | #REF! | #REF! | #REF! | #REF! | #REF! | #REF! | #REF! | #REF! | #REF! | #REF! | #REF! | #REF! | #REF! | #REF! | #REF! | #REF! | #REF! | #REF! | #REF! | #REF! | #REF! | #REF! | #REF! | #REF! | #REF! | #REF! | #REF! | #REF! | #REF! | #REF! | #REF! | #REF! | #REF! | #REF! | #REF! | #REF! | #REF! | #REF! | #REF! | #REF! | #REF! | #REF! | #REF! | #REF! | #REF! | #REF! | #REF! | #REF! | #REF! | #REF! | #REF! | #REF! | #REF! | #REF! | #REF! | #REF! | #REF! | #REF! | #REF! | #REF! | #REF! | #REF! | #REF! | #REF! | #REF! | #REF! | #REF! | #REF! | #REF! | #REF! | #REF! | #REF! | #REF! | #REF! | #REF! | #REF! | #REF! | #REF! | #REF! | #REF! | #REF! | #REF! | #REF! | #REF! | #REF! | #REF! | #REF! | #REF! | #REF! | #REF! | #REF! | #REF! | #REF! | #REF! | #REF! | #REF! | #REF! | #REF! | #REF! | #REF! | #REF! | #REF! | #REF! | #REF! | #REF! | #REF! | #REF! | #REF! | #REF! | #REF! | #REF! | #REF! | #REF! | #REF! | #REF! | #REF! | #REF! | #REF! | #REF! | #REF! | #REF! | #REF! | #REF! | #REF! | #REF! | #REF! | #REF! | #REF! | #REF! | #REF! | #REF! | #REF! | #REF! | #REF! | #REF! | #REF! | #REF! | #REF! | #REF! | #REF! | #REF! | #REF! | #REF! | #REF! | #REF! | #REF! | #REF! | #REF! | #REF! | #REF! | #REF! | #REF! | #REF! | #REF! | #REF! | #REF! | #REF! | #REF! | #REF! | #REF! | #REF! | #REF! | #REF! | #REF! | #REF! | #REF! | #REF! | #REF! | #REF! | #REF! | #REF! | #REF! | #REF! | #REF! | #REF! | #REF! | #REF! | #REF! | #REF! | #REF! | #REF! | #REF! | #REF! | #REF! | #REF! | #REF! | #REF! | #REF! | #REF! | #REF! | #REF! | #REF! | #REF! | #REF! | #REF! | #REF! | #REF! | #REF! | #REF! | #REF! | #REF! | #REF! | #REF! | #REF! | #REF! | #REF! | #REF! | #REF! | #REF! | #REF! | #REF! | #REF! | #REF! | #REF! | #REF! | #REF! | #REF! | #REF! | #REF! | #REF! | #REF! | #REF! | #REF! | #REF! | #REF! | #REF! | #REF! | #REF! | #REF! | #REF! | #REF! | #REF! | #REF! | #REF! | #REF! | #REF! | #REF! | #REF! | #REF! | #REF! | #REF! | #REF! | #REF! | #REF! | #REF! | #REF! | #REF! | #REF! | #REF! | #REF! | #REF! | #REF! | #REF! | #REF! | #REF! | #REF! | #REF! | #REF! | #REF! | #REF! | #REF! | #REF! | #REF! | #REF! | #REF! | #REF! | #REF! | #REF! | #REF! | #REF! | #REF! | #REF! | #REF! | #REF! | #REF! | #REF! | #REF! | #REF! | #REF! | #REF! | #REF! | #REF! | #REF! | #REF! | #REF! | #REF! | #REF! | #REF! | #REF! | #REF! | #REF! | #REF! | #REF! | #REF! | #REF! | #REF! | #REF! | #REF! | #REF! | #REF! | #REF! | #REF! | #REF! | #REF! | #REF! | #REF! | #REF! | #REF! | #REF! | #REF! | #REF! | #REF! | #REF! | #REF! | #REF! | #REF! | #REF! | #REF! | #REF! | #REF! | #REF! | #REF! | #REF! | #REF! | #REF! | #REF! | #REF! | #REF! | #REF! | #REF! | #REF! | #REF! | #REF! | #REF! | #REF! | #REF! | #REF! | #REF! | #REF! | #REF! | #REF! | #REF! | #REF! | #REF! | #REF! | #REF! | #REF! | #REF! | #REF! | #REF! | #REF! | #REF! | #REF! | #REF! | #REF! | #REF! | #REF! | #REF! | #REF! | #REF! | #REF! | #REF! | #REF! | #REF! | #REF! | #REF! | #REF! | #REF! | #REF! | #REF! | #REF! | #REF! | #REF! | #REF! | #REF! | #REF! | #REF! | #REF! | #REF! | #REF! | #REF! | #REF! | #REF! | #REF! | #REF! | #REF! | #REF! | #REF! | #REF! | #REF! | #REF! | #REF! | #REF! | #REF! | #REF! | #REF! | #REF! | #REF! | #REF! | #REF! | #REF! | #REF! | #REF! | #REF! | #REF! | #REF! | #REF! | #REF! | #REF! | #REF! | #REF! | #REF! | #REF! | #REF! | #REF! | #REF! | #REF! | #REF! | #REF! | #REF! | #REF! | #REF! | #REF! | #REF! | #REF! | #REF! | #REF! | #REF! | #REF! | #REF! | #REF! | #REF! | #REF! | #REF! | #REF! | #REF! | #REF! | #REF! | #REF! | #REF! | #REF! | #REF! | #REF! | #REF! | #REF! | #REF! | #REF! | #REF! | #REF! | #REF! | #REF! | #REF! | #REF! | #REF! | #REF! | #REF! | #REF! | #REF! | #REF! | #REF! | #REF! | #REF! | #REF! | #REF! | #REF! | #REF! | #REF! | #REF! | #REF! | #REF! | #REF! | #REF! | #REF! | #REF! | #REF! | #REF! | #REF! | #REF! | #REF! | #REF! | #REF! | #REF! | #REF! | #REF! | #REF! | #REF! | #REF! | #REF! | #REF! | #REF! | #REF! | #REF! | #REF! | #REF! | #REF! | #REF! | #REF! | #REF! | #REF! | #REF! | #REF! | #REF! | #REF! | #REF! | #REF! | #REF! | #REF! | #REF! | #REF! | #REF! | #REF! | #REF! | #REF! | #REF! | #REF! | #REF! | #REF! | #REF! | #REF! | #REF! | #REF! | #REF! | #REF! | #REF! | #REF! | #REF! | #REF! | #REF! | #REF! | #REF! | #REF! | #REF! | #REF! | #REF! | #REF! | #REF! | #REF! | #REF! | #REF! | #REF! | #REF! | #REF! | #REF! | #REF! | #REF! | #REF! | #REF! | #REF! | #REF! | #REF! | #REF! | #REF! | #REF! | #REF! | #REF! | #REF! | #REF! | #REF! | #REF! | #REF! | #REF! | #REF! | #REF! | #REF! | #REF! | #REF! | #REF! | #REF! | #REF! | #REF! | #REF! | #REF! | #REF! | #REF! | #REF! | #REF! | #REF! | #REF! | #REF! | #REF! | #REF! | #REF! | #REF! | #REF! | #REF! | #REF! | #REF! | #REF! | #REF! | #REF! | #REF! | #REF! | #REF! | #REF! | #REF! | #REF! | #REF! | #REF! | #REF! | #REF! | #REF! | #REF! | #REF! | #REF! | #REF! | #REF! | #REF! | #REF! | #REF! | #REF! | #REF! | #REF! | #REF! | #REF! | #REF! | #REF! | #REF! | #REF! | #REF! | #REF! | #REF! | #REF! | #REF! | #REF! | #REF! | #REF! | #REF! | #REF! | #REF! | #REF! | #REF! | #REF! | #REF! | #REF! | #REF! | #REF! | #REF! | #REF! | #REF! | #REF! | #REF! | #REF! | #REF! | #REF! | #REF! | #REF! | #REF! | #REF! | #REF! | #REF! | #REF! | #REF! | #REF! | #REF! | #REF! | #REF! | #REF! | #REF! | #REF! | #REF! | #REF! | #REF! | #REF! | #REF! | #REF! | #REF! | #REF! | #REF! | #REF! | #REF! | #REF! | #REF! | #REF! | #REF! | #REF! | #REF! | #REF! | #REF! | #REF! | #REF! | #REF! | #REF! | #REF! | #REF! | #REF! | #REF! | #REF! | #REF! | #REF! | #REF! | #REF! | #REF! | #REF! | #REF! | #REF! | #REF! | #REF! | #REF! | #REF! | #REF! | #REF! | #REF! | #REF! | #REF! | #REF! | #REF! | #REF! | #REF! | #REF! | #REF! | #REF! | #REF! | #REF! | #REF! | #REF! | #REF! | #REF! | #REF! | #REF! | #REF! | #REF! | #REF! | #REF! | #REF! | #REF! | #REF! | #REF! | #REF! | #REF! | #REF! | #REF! | #REF! | #REF! | #REF! | #REF! | #REF! | #REF! | #REF! | #REF! | #REF! | #REF! | #REF! | #REF! | #REF! | #REF! | #REF! | #REF! | #REF! | #REF! | #REF! | #REF! | #REF! | #REF! | #REF! | #REF! | #REF! | #REF! | #REF! | #REF! | #REF! | #REF! | #REF! | #REF! | #REF! | #REF! | #REF! | #REF! | #REF! | #REF! | #REF! | #REF! | #REF! | #REF! | #REF! | #REF! | #REF! | #REF! | #REF! | #REF! | #REF! | #REF! | #REF! | #REF! | #REF! | #REF! | #REF! | #REF! | #REF! | #REF! | #REF! | #REF! | #REF! | #REF! | #REF! | #REF! | #REF! | #REF! | #REF! | #REF! | #REF! | #REF! | #REF! | #REF! | #REF! | #REF! | #REF! | #REF! | #REF! | #REF! | #REF! | #REF! | #REF! | #REF! | #REF! | #REF! | #REF! | #REF! | #REF! | #REF! | #REF! | #REF! | #REF! | #REF! | #REF! | #REF! | #REF! | #REF! | #REF! | #REF! | #REF! | #REF! | #REF! | #REF! | #REF! | #REF! | #REF! | #REF! | #REF! | #REF! | #REF! | #REF! | #REF! | #REF! | #REF! | #REF! | #REF! | #REF! | #REF! | #REF! | #REF! | #REF! | #REF! | #REF! | #REF! | #REF! | #REF! | #REF! | #REF! | #REF! | #REF! | #REF! | #REF! | #REF! | #REF! | #REF! | #REF! | #REF! | #REF! | #REF! | #REF! | #REF! | #REF! | #REF! | #REF! | #REF! | #REF! | #REF! | #REF! | #REF! | #REF! | #REF! | #REF! | #REF! | #REF! | #REF! | #REF! | #REF! | #REF! | #REF! | #REF! | #REF! | #REF! | #REF! | #REF! | #REF! | #REF! | #REF! | #REF! | #REF! | #REF! | #REF! | #REF! | #REF! | #REF! | #REF! | #REF! | #REF! | #REF! | #REF! | #REF! | #REF! | #REF! | #REF! | #REF! | #REF! | #REF! | #REF! | #REF! | #REF! | #REF! | #REF! | #REF! | #REF! | #REF! | #REF! | #REF! | #REF! | #REF! | #REF! | #REF! | #REF! | #REF! | #REF! | #REF! | #REF! | #REF! | #REF! | #REF! | #REF! | #REF! | #REF! | #REF! | #REF! | #REF! | #REF! | #REF! | #REF! | #REF! | #REF! | #REF! | #REF! | #REF! | #REF! | #REF! | #REF! | #REF! | #REF! | #REF! | #REF! | #REF! | #REF! | #REF! | #REF! | #REF! | #REF! | #REF! | #REF! | #REF! | #REF! | #REF! | #REF! | #REF! | #REF! | #REF! | #REF! | #REF! | #REF! | #REF! | #REF! | #REF! | #REF! | #REF! | #REF! | #REF! | #REF! | #REF! | #REF! | #REF! | #REF! | #REF! | #REF! | #REF! | #REF! | #REF! | #REF! | #REF! | #REF! | #REF! | #REF! | #REF! | #REF! | #REF! | #REF! | #REF! | #REF! | #REF! | #REF! | #REF! | #REF! | #REF! | #REF! | #REF! | #REF! | #REF! | #REF! | #REF! | #REF! | #REF! | #REF! | #REF! | #REF! | #REF! | #REF! | #REF! | #REF! | #REF! | #REF! | #REF! | #REF! | #REF! | #REF! | #REF! | #REF! | #REF! | #REF! | #REF! | #REF! | #REF! | #REF! | #REF! | #REF! | #REF! | #REF! | #REF! | #REF! | #REF! | #REF! | #REF! | #REF! | #REF! | #REF! | #REF! | #REF! | #REF! | #REF! | #REF! | #REF! | #REF! | #REF! | #REF! | #REF! | #REF! | #REF! | #REF! | #REF! | #REF! | #REF! | #REF! | #REF! | #REF! | #REF! | #REF! | #REF! | #REF! | #REF! | #REF! | #REF! | #REF! | #REF! | #REF! | #REF! | #REF! | #REF! | #REF! | #REF! | #REF! | #REF! | #REF! | #REF! | #REF! | #REF! | #REF! | #REF! | #REF! | #REF! | #REF! | #REF! | #REF! | #REF! | #REF! | #REF! | #REF! | #REF! | #REF! | #REF! | #REF! | #REF! | #REF! | #REF! | #REF! | #REF! | #REF! | #REF! | #REF! | #REF! | #REF! | #REF! | #REF! | #REF! | #REF! | #REF! | #REF! | #REF! | #REF! | #REF! | #REF! | #REF! | #REF! | #REF! | #REF! | #REF! | #REF! | #REF! | #REF! | #REF! | #REF! | #REF! | #REF! | #REF! | #REF! | #REF! | #REF! | #REF! | #REF! | #REF! | #REF! | #REF! | #REF! | #REF! | #REF! | #REF! | #REF! | #REF! | #REF! | #REF! | #REF! | #REF! | #REF! | #REF! | #REF! | #REF! | #REF! | #REF! | #REF! | #REF! | #REF! | #REF! | #REF! | #REF! | #REF! | #REF! | #REF! | #REF! | #REF! | #REF! | #REF! | #REF! | #REF! | #REF! | #REF! | #REF! | #REF! | #REF! | #REF! | #REF! | #REF! | #REF! | #REF! | #REF! | #REF! | #REF! | #REF! | #REF! | #REF! | #REF! | #REF! | #REF! | #REF! | #REF! | #REF! | #REF! | #REF! | #REF! | #REF! | #REF! | #REF! | #REF! | #REF! | #REF! | #REF! | #REF! | #REF! | #REF! | #REF! | #REF! | #REF! | #REF! | #REF! | #REF! | #REF! | #REF! | #REF! | #REF! | #REF! | #REF! | #REF! | #REF! | #REF! | #REF! | #REF! | #REF! | #REF! | #REF! | #REF! | #REF! | #REF! | #REF! | #REF! | #REF! | #REF! | #REF! | #REF! | #REF! | #REF! | #REF! | #REF! | #REF! | #REF! | #REF! | #REF! | #REF! | #REF! | #REF! | #REF! | #REF! | #REF! | #REF! | #REF! | #REF! | #REF! | #REF! | #REF! | #REF! | #REF! | #REF! | #REF! | #REF! | #REF! | #REF! | #REF! | #REF! | #REF! | #REF! | #REF! | #REF! | #REF! | #REF! | #REF! | #REF! | #REF! | #REF! | #REF! | #REF! | #REF! | #REF! | #REF! | #REF! | #REF! | #REF! | #REF! | #REF! | #REF! | #REF! | #REF! | #REF! | #REF! | #REF! | #REF! | #REF! | #REF! | #REF! | #REF! | #REF! | #REF! | #REF! | #REF! | #REF! | #REF! | #REF! | #REF! | #REF! | #REF! | #REF! | #REF! | #REF! | #REF! | #REF! | #REF! | #REF! | #REF! | #REF! | #REF! | #REF! | #REF! | #REF! | #REF! | #REF! | #REF! | #REF! | #REF! | #REF! | #REF! | #REF! | #REF! | #REF! | #REF! | #REF! | #REF! | #REF! | #REF! | #REF! | #REF! | #REF! | #REF! | #REF! | #REF! | #REF! | #REF! | #REF! | #REF! | #REF! | #REF! | #REF! | #REF! | #REF! | #REF! | #REF! | #REF! | #REF! | #REF! | #REF! | #REF! | #REF! | #REF! | #REF! | #REF! | #REF! | #REF! | #REF! | #REF! | #REF! | #REF! | #REF! | #REF! | #REF! | #REF! | #REF! | #REF! | #REF! | #REF! | #REF! | #REF! | #REF! | #REF! | #REF! | #REF! | #REF! | #REF! | #REF! | #REF! | #REF! | #REF! | #REF! | #REF! | #REF! | #REF! | #REF! | #REF! | #REF! | #REF! | #REF! | #REF! | #REF! | #REF! | #REF! | #REF! | #REF! | #REF! | #REF! | #REF! | #REF! | #REF! | #REF! | #REF! | #REF! | #REF! | #REF! | #REF! | #REF! | #REF! | #REF! | #REF! | #REF! | #REF! | #REF! | #REF! | #REF! | #REF! | #REF! | #REF! | #REF! | #REF! | #REF! | #REF! | #REF! | #REF! | #REF! | #REF! | #REF! | #REF! | #REF! | #REF! | #REF! | #REF! | #REF! | #REF! | #REF! | #REF! | #REF! | #REF! | #REF! | #REF! | #REF! | #REF! | #REF! | #REF! | #REF! | #REF! | #REF! | #REF! | #REF! | #REF! | #REF! | #REF! | #REF! | #REF! | #REF! | #REF! | #REF! | #REF! | #REF! | #REF! | #REF! | #REF! | #REF! | #REF! | #REF! | #REF! | #REF! | #REF! | #REF! | #REF! | #REF! | #REF! | #REF! | #REF! | #REF! | #REF! | #REF! | #REF! | #REF! | #REF! | #REF! | #REF! | #REF! | #REF! | #REF! | #REF! | #REF! | #REF! | #REF! | #REF! | #REF! | #REF! | #REF! | #REF! | #REF! | #REF! | #REF! | #REF! | #REF! | #REF! | #REF! | #REF! | #REF! | #REF! | #REF! | #REF! | #REF! | #REF! | #REF! | #REF! | #REF! | #REF! | #REF! | #REF! | #REF! | #REF! | #REF! | #REF! | #REF! | #REF! | #REF! | #REF! | #REF! | #REF! | #REF! | #REF! | #REF! | #REF! | #REF! | #REF! | #REF! | #REF! | #REF! | #REF! | #REF! | #REF! | #REF! | #REF! | #REF! | #REF! | #REF! | #REF! | #REF! | #REF! | #REF! | #REF! | #REF! | #REF! | #REF! | #REF! | #REF! | #REF! | #REF! | #REF! | #REF! | #REF! | #REF! | #REF! | #REF! | #REF! | #REF! | #REF! | #REF! | #REF! | #REF! | #REF! | #REF! | #REF! | #REF! | #REF! | #REF! | #REF! | #REF! | #REF! | #REF! | #REF! | #REF! | #REF! | #REF! | #REF! | #REF! | #REF! | #REF! | #REF! | #REF! | #REF! | #REF! | #REF! | #REF! | #REF! | #REF! | #REF! | #REF! | #REF! | #REF! | #REF! | #REF! | #REF! | #REF! | #REF! | #REF! | #REF! | #REF! | #REF! | #REF! | #REF! | #REF! | #REF! | #REF! | #REF! | #REF! | #REF! | #REF! | #REF! | #REF! | #REF! | #REF! | #REF! | #REF! | #REF! | #REF! | #REF! | #REF! | #REF! | #REF! | #REF! | #REF! | #REF! | #REF! | #REF! | #REF! | #REF! | #REF! | #REF! | #REF! | #REF! | #REF! | #REF! | #REF! | #REF! | #REF! | #REF! | #REF! | #REF! | #REF! | #REF! | #REF! | #REF! | #REF! | #REF! | #REF! | #REF! | #REF! | #REF! | #REF! | #REF! | #REF! | #REF! | #REF! | #REF! | #REF! | #REF! | #REF! | #REF! | #REF! | #REF! | #REF! | #REF! | #REF! | #REF! | #REF! | #REF! | #REF! | #REF! | #REF! | #REF! | #REF! | #REF! | #REF! | #REF! | #REF! | #REF! | #REF! | #REF! | #REF! | #REF! | #REF! | #REF! | #REF! | #REF! | #REF! | #REF! | #REF! | #REF! | #REF! | #REF! | #REF! | #REF! | #REF! | #REF! | #REF! | #REF! | #REF! | #REF! | #REF! | #REF! | #REF! | #REF! | #REF! | #REF! | #REF! | #REF! | #REF! | #REF! | #REF! | #REF! | #REF! | #REF! | #REF! | #REF! | #REF! | #REF! | #REF! | #REF! | #REF! | #REF! | #REF! | #REF! | #REF! | #REF! | #REF! | #REF! | #REF! | #REF! | #REF! | #REF! | #REF! | #REF! | #REF! | #REF! | #REF! | #REF! | #REF! | #REF! | #REF! | #REF! | #REF! | #REF! | #REF! | #REF! | #REF! | #REF! | #REF! | #REF! | #REF! | #REF! | #REF! | #REF! | #REF! | #REF! | #REF! | #REF! | #REF! | #REF! | #REF! | #REF! | #REF! | #REF! | #REF! | #REF! | #REF! | #REF! | #REF! | #REF! | #REF! | #REF! | #REF! | #REF! | #REF! | #REF! | #REF! | #REF! | #REF! | #REF! | #REF! | #REF! | #REF! | #REF! | #REF! | #REF! | #REF! | #REF! | #REF! | #REF! | #REF! | #REF! | #REF! | #REF! | #REF! | #REF! | #REF! | #REF! | #REF! | #REF! | #REF! | #REF! | #REF! | #REF! | #REF! | #REF! | #REF! | #REF! | #REF! | #REF! | #REF! | #REF! | #REF! | #REF! | #REF! | #REF! | #REF! | #REF! | #REF! | #REF! | #REF! | #REF! | #REF! | #REF! | #REF! | #REF! | #REF! | #REF! | #REF! | #REF! | #REF! | #REF! | #REF! | #REF! | #REF! | #REF! | #REF! | #REF! | #REF! | #REF! | #REF! | #REF! | #REF! | #REF! | #REF! | #REF! | #REF! | #REF! | #REF! | #REF! | #REF! | #REF! | #REF! | #REF! | #REF! | #REF! | #REF! | #REF! | #REF! | #REF! | #REF! | #REF! | #REF! | #REF! | #REF! | #REF! | #REF! | #REF! | #REF! | #REF! | #REF! | #REF! | #REF! | #REF! | #REF! | #REF! | #REF! | #REF! | #REF! | #REF! | #REF! | #REF! | #REF! | #REF! | #REF! | #REF! | #REF! | #REF! | #REF! | #REF! | #REF! | #REF! | #REF! | #REF! | #REF! | #REF! | #REF! | #REF! | #REF! | #REF! | #REF! | #REF! | #REF! | #REF! | #REF! | #REF! | #REF! | #REF! | #REF! | #REF! | #REF! | #REF! | #REF! | #REF! | #REF! | #REF! | #REF! | #REF! | #REF! | #REF! | #REF! | #REF! | #REF! | #REF! | #REF! | #REF! | #REF! | #REF! | #REF! | #REF! | #REF! | #REF! | #REF! | #REF! | #REF! | #REF! | #REF! | #REF! | #REF! | #REF! | #REF! | #REF! | #REF! | #REF! | #REF! | #REF! | #REF! | #REF! | #REF! | #REF! | #REF! | #REF! | #REF! | #REF! | #REF! | #REF! | #REF! | #REF! | #REF! | #REF! | #REF! | #REF! | #REF! | #REF! | #REF! | #REF! | #REF! | #REF! | #REF! | #REF! | #REF! | #REF! | #REF! | #REF! | #REF! | #REF! | #REF! | #REF! | #REF! | #REF! | #REF! | #REF! | #REF! | #REF! | #REF! | #REF! | #REF! | #REF! | #REF! | #REF! | #REF! | #REF! | #REF! | #REF! | #REF! | #REF! | #REF! | #REF! | #REF! | #REF! | #REF! | #REF! | #REF! | #REF! | #REF! | #REF! | #REF! | #REF! | #REF! | #REF! | #REF! | #REF! | #REF! | #REF! | #REF! | #REF! | #REF! | #REF! | #REF! | #REF! | #REF! | #REF! | #REF! | #REF! | #REF! | #REF! | #REF! | #REF! | #REF! | #REF! | #REF! | #REF! | #REF! | #REF! | #REF! | #REF! | #REF! | #REF! | #REF! | #REF! | #REF! | #REF! | #REF! | #REF! | #REF! | #REF! | #REF! | #REF! | #REF! | #REF! | #REF! | #REF! | #REF! | #REF! | #REF! | #REF! | #REF! | #REF! | #REF! | #REF! | #REF! | #REF! | #REF! | #REF! | #REF! | #REF! | #REF! | #REF! | #REF! | #REF! | #REF! | #REF! | #REF! | #REF! | #REF! | #REF! | #REF! | #REF! | #REF! | #REF! | #REF! | #REF! | #REF! | #REF! | #REF! | #REF! | #REF! | #REF! | #REF! | #REF! | #REF! | #REF! | #REF! | #REF! | #REF! | #REF! | #REF! | #REF! | #REF! | #REF! | #REF! | #REF! | #REF! | #REF! | #REF! | #REF! | #REF! | #REF! | #REF! | #REF! | #REF! | #REF! | #REF! | #REF! | #REF! | #REF! | #REF! | #REF! | #REF! | #REF! | #REF! | #REF! | #REF! | #REF! | #REF! | #REF! | #REF! | #REF! | #REF! | #REF! | #REF! | #REF! | #REF! | #REF! | #REF! | #REF! | #REF! | #REF! | #REF! | #REF! | #REF! | #REF! | #REF! | #REF! | #REF! | #REF! | #REF! | #REF! | #REF! | #REF! | #REF! | #REF! | #REF! | #REF! | #REF! | #REF! | #REF! | #REF! | #REF! | #REF! | #REF! | #REF! | #REF! | #REF! | #REF! | #REF! | #REF! | #REF! | #REF! | #REF! | #REF! | #REF! | #REF! | #REF! | #REF! | #REF! | #REF! | #REF! | #REF! | #REF! | #REF! | #REF! | #REF! | #REF! | #REF! | #REF! | #REF! | #REF! | #REF! | #REF! | #REF! | #REF! | #REF! | #REF! | #REF! | #REF! | #REF! | #REF! | #REF! | #REF! | #REF! | #REF! | #REF! | #REF! | #REF! | #REF! | #REF! | #REF! | #REF! | #REF! | #REF! | #REF! | #REF! | #REF! | #REF! | #REF! | #REF! | #REF! | #REF! | #REF! | #REF! | #REF! | #REF! | #REF! | #REF! | #REF! | #REF! | #REF! | #REF! | #REF! | #REF! | #REF! | #REF! | #REF! | #REF! | #REF! | #REF! | #REF! | #REF! | #REF! | #REF! | #REF! | #REF! | #REF! | #REF! | #REF! | #REF! | #REF! | #REF! | #REF! | #REF! | #REF! | #REF! | #REF! | #REF! | #REF! | #REF! | #REF! | #REF! | #REF! | #REF! | #REF! | #REF! | #REF! | #REF! | #REF! | #REF! | #REF! | #REF! | #REF! | #REF! | #REF! | #REF! | #REF! | #REF! | #REF! | #REF! | #REF! | #REF! | #REF! | #REF! | #REF! | #REF! | #REF! | #REF! | #REF! | #REF! | #REF! | #REF! | #REF! | #REF! | #REF! | #REF! | #REF! | #REF! | #REF! | #REF! | #REF! | #REF! | #REF! | #REF! | #REF! | #REF! | #REF! | #REF! | #REF! | #REF! | #REF! | #REF! | #REF! | #REF! | #REF! | #REF! | #REF! | #REF! | #REF! | #REF! | #REF! | #REF! | #REF! | #REF! | #REF! | #REF! | #REF! | #REF! | #REF! | #REF! | #REF! | #REF! | #REF! | #REF! | #REF! | #REF! | #REF! | #REF! | #REF! | #REF! | #REF! | #REF! | #REF! | #REF! | #REF! | #REF! | #REF! | #REF! | #REF! | #REF! | #REF! | #REF! | #REF! | #REF! | #REF! | #REF! | #REF! | #REF! | #REF! | #REF! | #REF! | #REF! | #REF! | #REF! | #REF! | #REF! | #REF! | #REF! | #REF! | #REF! | #REF! | #REF! | #REF! | #REF! | #REF! | #REF! | #REF! | #REF! | #REF! | #REF! | #REF! | #REF! | #REF! | #REF! | #REF! | #REF! | #REF! | #REF! | #REF! | #REF! | #REF! | #REF! | #REF! | #REF! | #REF! | #REF! | #REF! | #REF! | #REF! | #REF! | #REF! | #REF! | #REF! | #REF! | #REF! | #REF! | #REF! | #REF! | #REF! | #REF! | #REF! | #REF! | #REF! | #REF! | #REF! | #REF! | #REF! | #REF! | #REF! | #REF! | #REF! | #REF! | #REF! | #REF! | #REF! | #REF! | #REF! | #REF! | #REF! | #REF! | #REF! | #REF! | #REF! | #REF! | #REF! | #REF! | #REF! | #REF! | #REF! | #REF! | #REF! | #REF! | #REF! | #REF! | #REF! | #REF! | #REF! | #REF! | #REF! | #REF! | #REF! | #REF! | #REF! | #REF! | #REF! | #REF! | #REF! | #REF! | #REF! | #REF! | #REF! | #REF! | #REF! | #REF! | #REF! | #REF! | #REF! | #REF! | #REF! | #REF! | #REF! | #REF! | #REF! | #REF! | #REF! | #REF! | #REF! | #REF! | #REF! | #REF! | #REF! | #REF! | #REF! | #REF! | #REF! | #REF! | #REF! | #REF! | #REF! | #REF! | #REF! | #REF! | #REF! | #REF! | #REF! | #REF! | #REF! | #REF! | #REF! | #REF! | #REF! | #REF! | #REF! | #REF! | #REF! | #REF! | #REF! | #REF! | #REF! | #REF! | #REF! | #REF! | #REF! | #REF! | #REF! | #REF! | #REF! | #REF! | #REF! | #REF! | #REF! | #REF! | #REF! | #REF! | #REF! | #REF! | #REF! | #REF! | #REF! | #REF! | #REF! | #REF! | #REF! | #REF! | #REF! | #REF! | #REF! | #REF! | #REF! | #REF! | #REF! | #REF! | #REF! | #REF! | #REF! | #REF! | #REF! | #REF! | #REF! | #REF! | #REF! | #REF! | #REF! | #REF! | #REF! | #REF! | #REF! | #REF! | #REF! | #REF! | #REF! | #REF! | #REF! | #REF! | #REF! | #REF! | #REF! | #REF! | #REF! | #REF! | #REF! | #REF! | #REF! | #REF! | #REF! | #REF! | #REF! | #REF! | #REF! | #REF! | #REF! | #REF! | #REF! | #REF! | #REF! | #REF! | #REF! | #REF! | #REF! | #REF! | #REF! | #REF! | #REF! | #REF! | #REF! | #REF! | #REF! | #REF! | #REF! | #REF! | #REF! | #REF! | #REF! | #REF! | #REF! | #REF! | #REF! | #REF! | #REF! | #REF! | #REF! | #REF! | #REF! | #REF! | #REF! | #REF! | #REF! | #REF! | #REF! | #REF! | #REF! | #REF! | #REF! | #REF! | #REF! | #REF! | #REF! | #REF! | #REF! | #REF! | #REF! | #REF! | #REF! | #REF! | #REF! | #REF! | #REF! | #REF! | #REF! | #REF! | #REF! | #REF! | #REF! | #REF! | #REF! | #REF! | #REF! | #REF! | #REF! | #REF! | #REF! | #REF! | #REF! | #REF! | #REF! | #REF! | #REF! | #REF! | #REF! | #REF! | #REF! | #REF! | #REF! | #REF! | #REF! | #REF! | #REF! | #REF! | #REF! | #REF! | #REF! | #REF! | #REF! | #REF! | #REF! | #REF! | #REF! | #REF! | #REF! | #REF! | #REF! | #REF! | #REF! | #REF! | #REF! | #REF! | #REF! | #REF! | #REF! | #REF! | #REF! | #REF! | #REF! | #REF! | #REF! | #REF! | #REF! | #REF! | #REF! | #REF! | #REF! | #REF! | #REF! | #REF! | #REF! | #REF! | #REF! | #REF! | #REF! | #REF! | #REF! | #REF! | #REF! | #REF! | #REF! | #REF! | #REF! | #REF! | #REF! | #REF! | #REF! | #REF! | #REF! | #REF! | #REF! | #REF! | #REF! | #REF! | #REF! | #REF! | #REF! | #REF! | #REF! | #REF! | #REF! | #REF! | #REF! | #REF! | #REF! | #REF! | #REF! | #REF! | #REF! | #REF! | #REF! | #REF! | #REF! | #REF! | #REF! | #REF! | #REF! | #REF! | #REF! | #REF! | #REF! | #REF! | #REF! | #REF! | #REF! | #REF! | #REF! | #REF! | #REF! | #REF! | #REF! | #REF! | #REF! | #REF! | #REF! | #REF! | #REF! | #REF! | #REF! | #REF! | #REF! | #REF! | #REF! | #REF! | #REF! | #REF! | #REF! | #REF! | #REF! | #REF! | #REF! | #REF! | #REF! | #REF! | #REF! | #REF! | #REF! | #REF! | #REF! | #REF! | #REF! | #REF! | #REF! | #REF! | #REF! | #REF! | #REF! | #REF! | #REF! | #REF! | #REF! | #REF! | #REF! | #REF! | #REF! | #REF! | #REF! | #REF! | #REF! | #REF! | #REF! | #REF! | #REF! | #REF! | #REF! | #REF! | #REF! | #REF! | #REF! | #REF! | #REF! | #REF! | #REF! | #REF! | #REF! | #REF! | #REF! | #REF! | #REF! | #REF! | #REF! | #REF! | #REF! | #REF! | #REF! | #REF! | #REF! | #REF! | #REF! | #REF! | #REF! | #REF! | #REF! | #REF! | #REF! | #REF! | #REF! | #REF! | #REF! | #REF! | #REF! | #REF! | #REF! | #REF! | #REF! | #REF! | #REF! | #REF! | #REF! | #REF! | #REF! | #REF! | #REF! | #REF! | #REF! | #REF! | #REF! | #REF! | #REF! | #REF! | #REF! | #REF! | #REF! | #REF! | #REF! | #REF! | #REF! | #REF! | #REF! | #REF! | #REF! | #REF! | #REF! | #REF! | #REF! | #REF! | #REF! | #REF! | #REF! | #REF! | #REF! | #REF! | #REF! | #REF! | #REF! | #REF! | #REF! | #REF! | #REF! | #REF! | #REF! | #REF! | #REF! | #REF! | #REF! | #REF! | #REF! | #REF! | #REF! | #REF! | #REF! | #REF! | #REF! | #REF! | #REF! | #REF! | #REF! | #REF! | #REF! | #REF! | #REF! | #REF! | #REF! | #REF! | #REF! | #REF! | #REF! | #REF! | #REF! | #REF! | #REF! | #REF! | #REF! | #REF! | #REF! | #REF! | #REF! | #REF! | #REF! | #REF! | #REF! | #REF! | #REF! | #REF! | #REF! | #REF! | #REF! | #REF! | #REF! | #REF! | #REF! | #REF! | #REF! | #REF! | #REF! | #REF! | #REF! | #REF! | #REF! | #REF! | #REF! | #REF! | #REF! | #REF! | #REF! | #REF! | #REF! | #REF! | #REF! | #REF! | #REF! | #REF! | #REF! | #REF! | #REF! | #REF! | #REF! | #REF! | #REF! | #REF! | #REF! | #REF! | #REF! | #REF! | #REF! | #REF! | #REF! | #REF! | #REF! | #REF! | #REF! | #REF! | #REF! | #REF! | #REF! | #REF! | #REF! | #REF! | #REF! | #REF! | #REF! | #REF! | #REF! | #REF! | #REF! | #REF! | #REF! | #REF! | #REF! | #REF! | #REF! | #REF! | #REF! | #REF! | #REF! | #REF! | #REF! | #REF! | #REF! | #REF! | #REF! | #REF! | #REF! | #REF! | #REF! | #REF! | #REF! | #REF! | #REF! | #REF! | #REF! | #REF! | #REF! | #REF! | #REF! | #REF! | #REF! | #REF! | #REF! | #REF! | #REF! | #REF! | #REF! | #REF! | #REF! | #REF! | #REF! | #REF! | #REF! | #REF! | #REF! | #REF! | #REF! | #REF! | #REF! | #REF! | #REF! | #REF! | #REF! | #REF! | #REF! | #REF! | #REF! | #REF! | #REF! | #REF! | #REF! | #REF! | #REF! | #REF! | #REF! | #REF! | #REF! | #REF! | #REF! | #REF! | #REF! | #REF! | #REF! | #REF! | #REF! | #REF! | #REF! | #REF! | #REF! | #REF! | #REF! | #REF! | #REF! | #REF! | #REF! | #REF! | #REF! | #REF! | #REF! | #REF! | #REF! | #REF! | #REF! | #REF! | #REF! | #REF! | #REF! | #REF! | #REF! | #REF! | #REF! | #REF! | #REF! | #REF! | #REF! | #REF! | #REF! | #REF! | #REF! | #REF! | #REF! | #REF! | #REF! | #REF! | #REF! | #REF! | #REF! | #REF! | #REF! | #REF! | #REF! | #REF! | #REF! | #REF! | #REF! | #REF! | #REF! | #REF! | #REF! | #REF! | #REF! | #REF! | #REF! | #REF! | #REF! | #REF! | #REF! | #REF! | #REF! | #REF! | #REF! | #REF! | #REF! | #REF! | #REF! | #REF! | #REF! | #REF! | #REF! | #REF! | #REF! | #REF! | #REF! | #REF! | #REF! | #REF! | #REF! | #REF! | #REF! | #REF! | #REF! | #REF! | #REF! | #REF! | #REF! | #REF! | #REF! | #REF! | #REF! | #REF! | #REF! | #REF! | #REF! | #REF! | #REF! | #REF! | #REF! | #REF! | #REF! | #REF! | #REF! | #REF! | #REF! | #REF! | #REF! | #REF! | #REF! | #REF! | #REF! | #REF! | #REF! | #REF! | #REF! | #REF! | #REF! | #REF! | #REF! | #REF! | #REF! | #REF! | #REF! | #REF! | #REF! | #REF! | #REF! | #REF! | #REF! | #REF! | #REF! | #REF! | #REF! | #REF! | #REF! | #REF! | #REF! | #REF! | #REF! | #REF! | #REF! | #REF! | #REF! | #REF! | #REF! | #REF! | #REF! | #REF! | #REF! | #REF! | #REF! | #REF! | #REF! | #REF! | #REF! | #REF! | #REF! | #REF! | #REF! | #REF! | #REF! | #REF! | #REF! | #REF! | #REF! | #REF! | #REF! | #REF! | #REF! | #REF! | #REF! | #REF! | #REF! | #REF! | #REF! | #REF! | #REF! | #REF! | #REF! | #REF! | #REF! | #REF! | #REF! | #REF! | #REF! | #REF! | #REF! | #REF! | #REF! | #REF! | #REF! | #REF! | #REF! | #REF! | #REF! | #REF! | #REF! | #REF! | #REF! | #REF! | #REF! | #REF! | #REF! | #REF! | #REF! | #REF! | #REF! | #REF! | #REF! | #REF! | #REF! | #REF! | #REF! | #REF! | #REF! | #REF! | #REF! | #REF! | #REF! | #REF! | #REF! | #REF! | #REF! | #REF! | #REF! | #REF! | #REF! | #REF! | #REF! | #REF! | #REF! | #REF! | #REF! | #REF! | #REF! | #REF! | #REF! | #REF! | #REF! | #REF! | #REF! | #REF! | #REF! | #REF! | #REF! | #REF! | #REF! | #REF! | #REF! | #REF! | #REF! | #REF! | #REF! | #REF! | #REF! | #REF! | #REF! | #REF! | #REF! | #REF! | #REF! | #REF! | #REF! | #REF! | #REF! | #REF! | #REF! | #REF! | #REF! | #REF! | #REF! | #REF! | #REF! | #REF! | #REF! | #REF! | #REF! | #REF! | #REF! | #REF! | #REF! | #REF! | #REF! | #REF! | #REF! | #REF! | #REF! | #REF! | #REF! | #REF! | #REF! | #REF! | #REF! | #REF! | #REF! | #REF! | #REF! | #REF! | #REF! | #REF! | #REF! | #REF! | #REF! | #REF! | #REF! | #REF! | #REF! | #REF! | #REF! | #REF! | #REF! | #REF! | #REF! | #REF! | #REF! | #REF! | #REF! | #REF! | #REF! | #REF! | #REF! | #REF! | #REF! | #REF! | #REF! | #REF! | #REF! | #REF! | #REF! | #REF! | #REF! | #REF! | #REF! | #REF! | #REF! | #REF! | #REF! | #REF! | #REF! | #REF! | #REF! | #REF! | #REF! | #REF! | #REF! | #REF! | #REF! | #REF! | #REF! | #REF! | #REF! | #REF! | #REF! | #REF! | #REF! | #REF! | #REF! | #REF! | #REF! | #REF! | #REF! | #REF! | #REF! | #REF! | #REF! | #REF! | #REF! | #REF! | #REF! | #REF! | #REF! | #REF! | #REF! | #REF! | #REF! | #REF! | #REF! | #REF! | #REF! | #REF! | #REF! | #REF! | #REF! | #REF! | #REF! | #REF! | #REF! | #REF! | #REF! | #REF! | #REF! | #REF! | #REF! | #REF! | #REF! | #REF! | #REF! | #REF! | #REF! | #REF! | #REF! | #REF! | #REF! | #REF! | #REF! | #REF! | #REF! | #REF! | #REF! | #REF! | #REF! | #REF! | #REF! | #REF! | #REF! | #REF! | #REF! | #REF! | #REF! | #REF! | #REF! | #REF! | #REF! | #REF! | #REF! | #REF! | #REF! | #REF! | #REF! | #REF! | #REF! | #REF! | #REF! | #REF! | #REF! | #REF! | #REF! | #REF! | #REF! | #REF! | #REF! | #REF! | #REF! | #REF! | #REF! | #REF! | #REF! | #REF! | #REF! | #REF! | #REF! | #REF! | #REF! | #REF! | #REF! | #REF! | #REF! | #REF! | #REF! | #REF! | #REF! | #REF! | #REF! | #REF! | #REF! | #REF! | #REF! | #REF! | #REF! | #REF! | #REF! | #REF! | #REF! | #REF! | #REF! | #REF! | #REF! | #REF! | #REF! | #REF! | #REF! | #REF! | #REF! | #REF! | #REF! | #REF! | #REF! | #REF! | #REF! | #REF! | #REF! | #REF! | #REF! | #REF! | #REF! | #REF! | #REF! | #REF! | #REF! | #REF! | #REF! | #REF! | #REF! | #REF! | #REF! | #REF! | #REF! | #REF! | #REF! | #REF! | #REF! | #REF! | #REF! | #REF! | #REF! | #REF! | #REF! | #REF! | #REF! | #REF! | #REF! | #REF! | #REF! | #REF! | #REF! | #REF! | #REF! | #REF! | #REF! | #REF! | #REF! | #REF! | #REF! | #REF! | #REF! | #REF! | #REF! | #REF! | #REF! | #REF! | #REF! | #REF! | #REF! | #REF! | #REF! | #REF! | #REF! | #REF! | #REF! | #REF! | #REF! | #REF! | #REF! | #REF! | #REF! | #REF! | #REF! | #REF! | #REF! | #REF! | #REF! | #REF! | #REF! | #REF! | #REF! | #REF! | #REF! | #REF! | #REF! | #REF! | #REF! | #REF! | #REF! | #REF! | #REF! | #REF! | #REF! | #REF! | #REF! | #REF! | #REF! | #REF! | #REF! | #REF! | #REF! | #REF! | #REF! | #REF! | #REF! | #REF! | #REF! | #REF! | #REF! | #REF! | #REF! | #REF! | #REF! | #REF! | #REF! | #REF! | #REF! | #REF! | #REF! | #REF! | #REF! | #REF! | #REF! | #REF! | #REF! | #REF! | #REF! | #REF! | #REF! | #REF! | #REF! | #REF! | #REF! | #REF! | #REF! | #REF! | #REF! | #REF! | #REF! | #REF! | #REF! | #REF! | #REF! | #REF! | #REF! | #REF! | #REF! | #REF! | #REF! | #REF! | #REF! | #REF! | #REF! | #REF! | #REF! | #REF! | #REF! | #REF! | #REF! | #REF! | #REF! | #REF! | #REF! | #REF! | #REF! | #REF! | #REF! | #REF! | #REF! | #REF! | #REF! | #REF! | #REF! | #REF! | #REF! | #REF! | #REF! | #REF! | #REF! | #REF! | #REF! | #REF! | #REF! | #REF! | #REF! | #REF! | #REF! | #REF! | #REF! | #REF! | #REF! | #REF! | #REF! | #REF! | #REF! | #REF! | #REF! | #REF! | #REF! | #REF! | #REF! | #REF! | #REF! | #REF! | #REF! | #REF! | #REF! | #REF! | #REF! | #REF! | #REF! | #REF! | #REF! | #REF! | #REF! | #REF! | #REF! | #REF! | #REF! | #REF! | #REF! | #REF! | #REF! | #REF! | #REF! | #REF! | #REF! | #REF! | #REF! | #REF! | #REF! | #REF! | #REF! | #REF! | #REF! | #REF! | #REF! | #REF! | #REF! | #REF! | #REF! | #REF! | #REF! | #REF! | #REF! | #REF! | #REF! | #REF! | #REF! | #REF! | #REF! | #REF! | #REF! | #REF! | #REF! | #REF! | #REF! | #REF! | #REF! | #REF! | #REF! | #REF! | #REF! | #REF! | #REF! | #REF! | #REF! | #REF! | #REF! | #REF! | #REF! | #REF! | #REF! | #REF! | #REF! | #REF! | #REF! | #REF! | #REF! | #REF! | #REF! | #REF! | #REF! | #REF! | #REF! | #REF! | #REF! | #REF! | #REF! | #REF! | #REF! | #REF! | #REF! | #REF! | #REF! | #REF! | #REF! | #REF! | #REF! | #REF! | #REF! | #REF! | #REF! | #REF! | #REF! | #REF! | #REF! | #REF! | #REF! | #REF! | #REF! | #REF! | #REF! | #REF! | #REF! | #REF! | #REF! | #REF! | #REF! | #REF! | #REF! | #REF! | #REF! | #REF! | #REF! | #REF! | #REF! | #REF! | #REF! | #REF! | #REF! | #REF! | #REF! | #REF! | #REF! | #REF! | #REF! | #REF! | #REF! | #REF! | #REF! | #REF! | #REF! | #REF! | #REF! | #REF! | #REF! | #REF! | #REF! | #REF! | #REF! | #REF! | #REF! | #REF! | #REF! | #REF! | #REF! | #REF! | #REF! | #REF! | #REF! | #REF! | #REF! | #REF! | #REF! | #REF! | #REF! | #REF! | #REF! | #REF! | #REF! | #REF! | #REF! | #REF! | #REF! | #REF! | #REF! | #REF! | #REF! | #REF! | #REF! | #REF! | #REF! | #REF! | #REF! | #REF! | #REF! | #REF! | #REF! | #REF! | #REF! | #REF! | #REF! | #REF! | #REF! | #REF! | #REF! | #REF! | #REF! | #REF! | #REF! | #REF! | #REF! | #REF! | #REF! | #REF! | #REF! | #REF! | #REF! | #REF! | #REF! | #REF! | #REF! | #REF! | #REF! | #REF! | #REF! | #REF! | #REF! | #REF! | #REF! | #REF! | #REF! | #REF! | #REF! | #REF! | #REF! | #REF! | #REF! | #REF! | #REF! | #REF! | #REF! | #REF! | #REF! | #REF! | #REF! | #REF! | #REF! | #REF! | #REF! | #REF! | #REF! | #REF! | #REF! | #REF! | #REF! | #REF! | #REF! | #REF! | #REF! | #REF! | #REF! | #REF! | #REF! | #REF! | #REF! | #REF! | #REF! | #REF! | #REF! | #REF! | #REF! | #REF! | #REF! | #REF! | #REF! | #REF! | #REF! | #REF! | #REF! | #REF! | #REF! | #REF! | #REF! | #REF! | #REF! | #REF! | #REF! | #REF! | #REF! | #REF! | #REF! | #REF! | #REF! | #REF! | #REF! | #REF! | #REF! | #REF! | #REF! | #REF! | #REF! | #REF! | #REF! | #REF! | #REF! | #REF! | #REF! | #REF! | #REF! | #REF! | #REF! | #REF! | #REF! | #REF! | #REF! | #REF! | #REF! | #REF! | #REF! | #REF! | #REF! | #REF! | #REF! | #REF! | #REF! | #REF! | #REF! | #REF! | #REF! | #REF! | #REF! | #REF! | #REF! | #REF! | #REF! | #REF! | #REF! | #REF! | #REF! | #REF! | #REF! | #REF! | #REF! | #REF! | #REF! | #REF! | #REF! | #REF! | #REF! | #REF! | #REF! | #REF! | #REF! | #REF! | #REF! | #REF! | #REF! | #REF! | #REF! | #REF! | #REF! | #REF! | #REF! | #REF! | #REF! | #REF! | #REF! | #REF! | #REF! | #REF! | #REF! | #REF! | #REF! | #REF! | #REF! | #REF! | #REF! | #REF! | #REF! | #REF! | #REF! | #REF! | #REF! | #REF! | #REF! | #REF! | #REF! | #REF! | #REF! | #REF! | #REF! | #REF! | #REF! | #REF! | #REF! | #REF! | #REF! | #REF! | #REF! | #REF! | #REF! | #REF! | #REF! | #REF! | #REF! | #REF! | #REF! | #REF! | #REF! | #REF! | #REF! | #REF! | #REF! | #REF! | #REF! | #REF! | #REF! | #REF! | #REF! | #REF! | #REF! | #REF! | #REF! | #REF! | #REF! | #REF! | #REF! | #REF! | #REF! | #REF! | #REF! | #REF! | #REF! | #REF! | #REF! | #REF! | #REF! | #REF! | #REF! | #REF! | #REF! | #REF! | #REF! | #REF! | #REF! | #REF! | #REF! | #REF! | #REF! | #REF! | #REF! | #REF! | #REF! | #REF! | #REF! | #REF! | #REF! | #REF! | #REF! | #REF! | #REF! | #REF! | #REF! | #REF! | #REF! | #REF! | #REF! | #REF! | #REF! | #REF! | #REF! | #REF! | #REF! | #REF! | #REF! | #REF! | #REF! | #REF! | #REF! | #REF! | #REF! | #REF! | #REF! | #REF! | #REF! | #REF! | #REF! | #REF! | #REF! | #REF! | #REF! | #REF! | #REF! | #REF! | #REF! | #REF! | #REF! | #REF! | #REF! | #REF! | #REF! | #REF! | #REF! | #REF! | #REF! | #REF! | #REF! | #REF! | #REF! | #REF! | #REF! | #REF! | #REF! | #REF! | #REF! | #REF! | #REF! | #REF! | #REF! | #REF! | #REF! | #REF! | #REF! | #REF! | #REF! | #REF! | #REF! | #REF! | #REF! | #REF! | #REF! | #REF! | #REF! | #REF! | #REF! | #REF! | #REF! | #REF! | #REF! | #REF! | #REF! | #REF! | #REF! | #REF! | #REF! | #REF! | #REF! | #REF! | #REF! | #REF! | #REF! | #REF! | #REF! | #REF! | #REF! | #REF! | #REF! | #REF! | #REF! | #REF! | #REF! | #REF! | #REF! | #REF! | #REF! | #REF! | #REF! | #REF! | #REF! | #REF! | #REF! | #REF! | #REF! | #REF! | #REF! | #REF! | #REF! | #REF! | #REF! | #REF! | #REF! | #REF! | #REF! | #REF! | #REF! | #REF! | #REF! | #REF! | #REF! | #REF! | #REF! | #REF! | #REF! | #REF! | #REF! | #REF! | #REF! | #REF! | #REF! | #REF! | #REF! | #REF! | #REF! | #REF! | #REF! | #REF! | #REF! | #REF! | #REF! | #REF! | #REF! | #REF! | #REF! | #REF! | #REF! | #REF! | #REF! | #REF! | #REF! | #REF! | #REF! | #REF! | #REF! | #REF! | #REF! | #REF! | #REF! | #REF! | #REF! | #REF! | #REF! | #REF! | #REF! | #REF! | #REF! | #REF! | #REF! | #REF! | #REF! | #REF! | #REF! | #REF! | #REF! | #REF! | #REF! | #REF! | #REF! | #REF! | #REF! | #REF! | #REF! | #REF! | #REF! | #REF! | #REF! | #REF! | #REF! | #REF! | #REF! | #REF! | #REF! | #REF! | #REF! | #REF! | #REF! | #REF! | #REF! | #REF! | #REF! | #REF! | #REF! | #REF! | #REF! | #REF! | #REF! | #REF! | #REF! | #REF! | #REF! | #REF! | #REF! | #REF! | #REF! | #REF! | #REF! | #REF! | #REF! | #REF! | #REF! | #REF! | #REF! | #REF! | #REF! | #REF! | #REF! | #REF! | #REF! | #REF! | #REF! | #REF! | #REF! | #REF! | #REF! | #REF! | #REF! | #REF! | #REF! | #REF! | #REF! | #REF! | #REF! | #REF! | #REF! | #REF! | #REF! | #REF! | #REF! | #REF! | #REF! | #REF! | #REF! | #REF! | #REF! | #REF! | #REF! | #REF! | #REF! | #REF! | #REF! | #REF! | #REF! | #REF! | #REF! | #REF! | #REF! | #REF! | #REF! | #REF! | #REF! | #REF! | #REF! | #REF! | #REF! | #REF! | #REF! | #REF! | #REF! | #REF! | #REF! | #REF! | #REF! | #REF! | #REF! | #REF! | #REF! | #REF! | #REF! | #REF! | #REF! | #REF! | #REF! | #REF! | #REF! | #REF! | #REF! | #REF! | #REF! | #REF! | #REF! | #REF! | #REF! | #REF! | #REF! | #REF! | #REF! | #REF! | #REF! | #REF! | #REF! | #REF! | #REF! | #REF! | #REF! | #REF! | #REF! | #REF! | #REF! | #REF! | #REF! | #REF! | #REF! | #REF! | #REF! | #REF! | #REF! | #REF! | #REF! | #REF! | #REF! | #REF! | #REF! | #REF! | #REF! | #REF! | #REF! | #REF! | #REF! | #REF! | #REF! | #REF! | #REF! | #REF! | #REF! | #REF! | #REF! | #REF! | #REF! | #REF! | #REF! | #REF! | #REF! | #REF! | #REF! | #REF! | #REF! | #REF! | #REF! | #REF! | #REF! | #REF! | #REF! | #REF! | #REF! | #REF! | #REF! | #REF! | #REF! | #REF! | #REF! | #REF! | #REF! | #REF! | #REF! | #REF! | #REF! | #REF! | #REF! | #REF! | #REF! | #REF! | #REF! | #REF! | #REF! | #REF! | #REF! | #REF! | #REF! | #REF! | #REF! | #REF! | #REF! | #REF! | #REF! | #REF! | #REF! | #REF! | #REF! | #REF! | #REF! | #REF! | #REF! | #REF! | #REF! | #REF! | #REF! | #REF! | #REF! | #REF! | #REF! | #REF! | #REF! | #REF! | #REF! | #REF! | #REF! | #REF! | #REF! | #REF! | #REF! | #REF! | #REF! | #REF! | #REF! | #REF! | #REF! | #REF! | #REF! | #REF! | #REF! | #REF! | #REF! | #REF! | #REF! | #REF! | #REF! | #REF! | #REF! | #REF! | #REF! | #REF! | #REF! | #REF! | #REF! | #REF! | #REF! | #REF! | #REF! | #REF! | #REF! | #REF! | #REF! | #REF! | #REF! | #REF! | #REF! | #REF! | #REF! | #REF! | #REF! | #REF! | #REF! | #REF! | #REF! | #REF! | #REF! | #REF! | #REF! | #REF! | #REF! | #REF! | #REF! | #REF! | #REF! | #REF! | #REF! | #REF! | #REF! | #REF! | #REF! | #REF! | #REF! | #REF! | #REF! | #REF! | #REF! | #REF! | #REF! | #REF! | #REF! | #REF! | #REF! | #REF! | #REF! | #REF! | #REF! | #REF! | #REF! | #REF! | #REF! | #REF! | #REF! | #REF! | #REF! | #REF! | #REF! | #REF! | #REF! | #REF! | #REF! | #REF! | #REF! | #REF! | #REF! | #REF! | #REF! | #REF! | #REF! | #REF! | #REF! | #REF! | #REF! | #REF! | #REF! | #REF! | #REF! | #REF! | #REF! | #REF! | #REF! | #REF! | #REF! | #REF! | #REF! | #REF! | #REF! | #REF! | #REF! | #REF! | #REF! | #REF! | #REF! | #REF! | #REF! | #REF! | #REF! | #REF! | #REF! | #REF! | #REF! | #REF! | #REF! | #REF! | #REF! | #REF! | #REF! | #REF! | #REF! | #REF! | #REF! | #REF! | #REF! | #REF! | #REF! | #REF! | #REF! | #REF! | #REF! | #REF! | #REF! | #REF! | #REF! | #REF! | #REF! | #REF! | #REF! | #REF! | #REF! | #REF! | #REF! | #REF! | #REF! | #REF! | #REF! | #REF! | #REF! | #REF! | #REF! | #REF! | #REF! | #REF! | #REF! | #REF! | #REF! | #REF! | #REF! | #REF! | #REF! | #REF! | #REF! | #REF! | #REF! | #REF! | #REF! | #REF! | #REF! | #REF! | #REF! | #REF! | #REF! | #REF! | #REF! | #REF! | #REF! | #REF! | #REF! | #REF! | #REF! | #REF! | #REF! | #REF! | #REF! | #REF! | #REF! | #REF! | #REF! | #REF! | #REF! | #REF! | #REF! | #REF! | #REF! | #REF! | #REF! | #REF! | #REF! | #REF! | #REF! | #REF! | #REF! | #REF! | #REF! | #REF! | #REF! | #REF! | #REF! | #REF! | #REF! | #REF! | #REF! | #REF! | #REF! | #REF! | #REF! | #REF! | #REF! | #REF! | #REF! | #REF! | #REF! | #REF! | #REF! | #REF! | #REF! | #REF! | #REF! | #REF! | #REF! | #REF! | #REF! | #REF! | #REF! | #REF! | #REF! | #REF! | #REF! | #REF! | #REF! | #REF! | #REF! | #REF! | #REF! | #REF! | #REF! | #REF! | #REF! | #REF! | #REF! | #REF! | #REF! | #REF! | #REF! | #REF! | #REF! | #REF! | #REF! | #REF! | #REF! | #REF! | #REF! | #REF! | #REF! | #REF! | #REF! | #REF! | #REF! | #REF! | #REF! | #REF! | #REF! | #REF! | #REF! | #REF! | #REF! | #REF! | #REF! | #REF! | #REF! | #REF! | #REF! | #REF! | #REF! | #REF! | #REF! | #REF! | #REF! | #REF! | #REF! | #REF! | #REF! | #REF! | #REF! | #REF! | #REF! | #REF! | #REF! | #REF! | #REF! | #REF! | #REF! | #REF! | #REF! | #REF! | #REF! | #REF! | #REF! | #REF! | #REF! | #REF! | #REF! | #REF! | #REF! | #REF! | #REF! | #REF! | #REF! | #REF! | #REF! | #REF! | #REF! | #REF! | #REF! | #REF! | #REF! | #REF! | #REF! | #REF! | #REF! | #REF! | #REF! | #REF! | #REF! | #REF! | #REF! | #REF! | #REF! | #REF! | #REF! | #REF! | #REF! | #REF! | #REF! | #REF! | #REF! | #REF! | #REF! | #REF! | #REF! | #REF! | #REF! | #REF! | #REF! | #REF! | #REF! | #REF! | #REF! | #REF! | #REF! | #REF! | #REF! | #REF! | #REF! | #REF! | #REF! | #REF! | #REF! | #REF! | #REF! | #REF! | #REF! | #REF! | #REF! | #REF! | #REF! | #REF! | #REF! | #REF! | #REF! | #REF! | #REF! | #REF! | #REF! | #REF! | #REF! | #REF! | #REF! | #REF! | #REF! | #REF! | #REF! | #REF! | #REF! | #REF! | #REF! | #REF! | #REF! | #REF! | #REF! | #REF! | #REF! | #REF! | #REF! | #REF! | #REF! | #REF! | #REF! | #REF! | #REF! | #REF! | #REF! | #REF! | #REF! | #REF! | #REF! | #REF! | #REF! | #REF! | #REF! | #REF! | #REF! | #REF! | #REF! | #REF! | #REF! | #REF! | #REF! | #REF! | #REF! | #REF! | #REF! | #REF! | #REF! | #REF! | #REF! | #REF! | #REF! | #REF! | #REF! | #REF! | #REF! | #REF! | #REF! | #REF! | #REF! | #REF! | #REF! | #REF! | #REF! | #REF! | #REF! | #REF! | #REF! | #REF! | #REF! | #REF! | #REF! | #REF! | #REF! | #REF! | #REF! | #REF! | #REF! | #REF! | #REF! | #REF! | #REF! | #REF! | #REF! | #REF! | #REF! | #REF! | #REF! | #REF! | #REF! | #REF! | #REF! | #REF! | #REF! | #REF! | #REF! | #REF! | #REF! | #REF! | #REF! | #REF! | #REF! | #REF! | #REF! | #REF! | #REF! | #REF! | #REF! | #REF! | #REF! | #REF! | #REF! | #REF! | #REF! | #REF! | #REF! | #REF! | #REF! | #REF! | #REF! | #REF! | #REF! | #REF! | #REF! | #REF! | #REF! | #REF! | #REF! | #REF! | #REF! | #REF! | #REF! | #REF! | #REF! | #REF! | #REF! | #REF! | #REF! | #REF! | #REF! | #REF! | #REF! | #REF! | #REF! | #REF! | #REF! | #REF! | #REF! | #REF! | #REF! | #REF! | #REF! | #REF! | #REF! | #REF! | #REF! | #REF! | #REF! | #REF! | #REF! | #REF! | #REF! | #REF! | #REF! | #REF! | #REF! | #REF! | #REF! | #REF! | #REF! | #REF! | #REF! | #REF! | #REF! | #REF! | #REF! | #REF! | #REF! | #REF! | #REF! | #REF! | #REF! | #REF! | #REF! | #REF! | #REF! | #REF! | #REF! | #REF! | #REF! | #REF! | #REF! | #REF! | #REF! | #REF! | #REF! | #REF! | #REF! | #REF! | #REF! | #REF! | #REF! | #REF! | #REF! | #REF! | #REF! | #REF! | #REF! | #REF! | #REF! | #REF! | #REF! | #REF! | #REF! | #REF! | #REF! | #REF! | #REF! | #REF! | #REF! | #REF! | #REF! | #REF! | #REF! | #REF! | #REF! | #REF! | #REF! | #REF! | #REF! | #REF! | #REF! | #REF! | #REF! | #REF! | #REF! | #REF! | #REF! | #REF! | #REF! | #REF! | #REF! | #REF! | #REF! | #REF! | #REF! | #REF! | #REF! | #REF! | #REF! | #REF! | #REF! | #REF! | #REF! | #REF! | #REF! | #REF! | #REF! | #REF! | #REF! | #REF! | #REF! | #REF! | #REF! | #REF! | #REF! | #REF! | #REF! | #REF! | #REF! | #REF! | #REF! | #REF! | #REF! | #REF! | #REF! | #REF! | #REF! | #REF! | #REF! | #REF! | #REF! | #REF! | #REF! | #REF! | #REF! | #REF! | #REF! | #REF! | #REF! | #REF! | #REF! | #REF! | #REF! | #REF! | #REF! | #REF! | #REF! | #REF! | #REF! | #REF! | #REF! | #REF! | #REF! | #REF! | #REF! | #REF! | #REF! | #REF! | #REF! | #REF! | #REF! | #REF! | #REF! | #REF! | #REF! | #REF! | #REF! | #REF! | #REF! | #REF! | #REF! | #REF! | #REF! | #REF! | #REF! | #REF! | #REF! | #REF! | #REF! | #REF! | #REF! | #REF! | #REF! | #REF! | #REF! | #REF! | #REF! | #REF! | #REF! | #REF! | #REF! | #REF! | #REF! | #REF! | #REF! | #REF! | #REF! | #REF! | #REF! | #REF! | #REF! | #REF! | #REF! | #REF! | #REF! | #REF! | #REF! | #REF! | #REF! | #REF! | #REF! | #REF! | #REF! | #REF! | #REF! | #REF! | #REF! | #REF! | #REF! | #REF! | #REF! | #REF! | #REF! | #REF! | #REF! | #REF! | #REF! | #REF! | #REF! | #REF! | #REF! | #REF! | #REF! | #REF! | #REF! | #REF! | #REF! | #REF! | #REF! | #REF! | #REF! | #REF! | #REF! | #REF! | #REF! | #REF! | #REF! | #REF! | #REF! | #REF! | #REF! | #REF! | #REF! | #REF! | #REF! | #REF! | #REF! | #REF! | #REF! | #REF! | #REF! | #REF! | #REF! | #REF! | #REF! | #REF! | #REF! | #REF! | #REF! | #REF! | #REF! | #REF! | #REF! | #REF! | #REF! | #REF! | #REF! | #REF! | #REF! | #REF! | #REF! | #REF! | #REF! | #REF! | #REF! | #REF! | #REF! | #REF! | #REF! | #REF! | #REF! | #REF! | #REF! | #REF! | #REF! | #REF! | #REF! | #REF! | #REF! | #REF! | #REF! | #REF! | #REF! | #REF! | #REF! | #REF! | #REF! | #REF! | #REF! | #REF! | #REF! | #REF! | #REF! | #REF! | #REF! | #REF! | #REF! | #REF! | #REF! | #REF! | #REF! | #REF! | #REF! | #REF! | #REF! | #REF! | #REF! | #REF! | #REF! | #REF! | #REF! | #REF! | #REF! | #REF! | #REF! | #REF! | #REF! | #REF! | #REF! | #REF! | #REF! | #REF! | #REF! | #REF! | #REF! | #REF! | #REF! | #REF! | #REF! | #REF! | #REF! | #REF! | #REF! | #REF! | #REF! | #REF! | #REF! | #REF! | #REF! | #REF! | #REF! | #REF! | #REF! | #REF! | #REF! | #REF! | #REF! | #REF! | #REF! | #REF! | #REF! | #REF! | #REF! | #REF! | #REF! | #REF! | #REF! | #REF! | #REF! | #REF! | #REF! | #REF! | #REF! | #REF! | #REF! | #REF! | #REF! | #REF! | #REF! | #REF! | #REF! | #REF! | #REF! | #REF! | #REF! | #REF! | #REF! | #REF! | #REF! | #REF! | #REF! | #REF! | #REF! | #REF! | #REF! | #REF! | #REF! | #REF! | #REF! | #REF! | #REF! | #REF! | #REF! | #REF! | #REF! | #REF! | #REF! | #REF! | #REF! | #REF! | #REF! | #REF! | #REF! | #REF! | #REF! | #REF! | #REF! | #REF! | #REF! | #REF! | #REF! | #REF! | #REF! | #REF! | #REF! | #REF! | #REF! | #REF! | #REF! | #REF! | #REF! | #REF! | #REF! | #REF! | #REF! | #REF! | #REF! | #REF! | #REF! | #REF! | #REF! | #REF! | #REF! | #REF! | #REF! | #REF! | #REF! | #REF! | #REF! | #REF! | #REF! | #REF! | #REF! | #REF! | #REF! | #REF! | #REF! | #REF! | #REF! | #REF! | #REF! | #REF! | #REF! | #REF! | #REF! | #REF! | #REF! | #REF! | #REF! | #REF! | #REF! | #REF! | #REF! | #REF! | #REF! | #REF! | #REF! | #REF! | #REF! | #REF! | #REF! | #REF! | #REF! | #REF! | #REF! | #REF! | #REF! | #REF! | #REF! | #REF! | #REF! | #REF! | #REF! | #REF! | #REF! | #REF! | #REF! | #REF! | #REF! | #REF! | #REF! | #REF! | #REF! | #REF! | #REF! | #REF! | #REF! | #REF! | #REF! | #REF! | #REF! | #REF! | #REF! | #REF! | #REF! | #REF! | #REF! | #REF! | #REF! | #REF! | #REF! | #REF! | #REF! | #REF! | #REF! | #REF! | #REF! | #REF! | #REF! | #REF! | #REF! | #REF! | #REF! | #REF! | #REF! | #REF! | #REF! | #REF! | #REF! | #REF! | #REF! | #REF! | #REF! | #REF! | #REF! | #REF! | #REF! | #REF! | #REF! | #REF! | #REF! | #REF! | #REF! | #REF! | #REF! | #REF! | #REF! | #REF! | #REF! | #REF! | #REF! | #REF! | #REF! | #REF! | #REF! | #REF! | #REF! | #REF! | #REF! | #REF! | #REF! | #REF! | #REF! | #REF! | #REF! | #REF! | #REF! | #REF! | #REF! | #REF! | #REF! | #REF! | #REF! | #REF! | #REF! | #REF! | #REF! | #REF! | #REF! | #REF! | #REF! | #REF! | #REF! | #REF! | #REF! | #REF! | #REF! | #REF! | #REF! | #REF! | #REF! | #REF! | #REF! | #REF! | #REF! | #REF! | #REF! | #REF! | #REF! | #REF! | #REF! | #REF! | #REF! | #REF! | #REF! | #REF! | #REF! | #REF! | #REF! | #REF! | #REF! | #REF! | #REF! | #REF! | #REF! | #REF! | #REF! | #REF! | #REF! | #REF! | #REF! | #REF! | #REF! | #REF! | #REF! | #REF! | #REF! | #REF! | #REF! | #REF! | #REF! | #REF! | #REF! | #REF! | #REF! | #REF! | #REF! | #REF! | #REF! | #REF! | #REF! | #REF! | #REF! | #REF! | #REF! | #REF! | #REF! | #REF! | #REF! | #REF! | #REF! | #REF! | #REF! | #REF! | #REF! | #REF! | #REF! | #REF! | #REF! | #REF! | #REF! | #REF! | #REF! | #REF! | #REF! | #REF! | #REF! | #REF! | #REF! | #REF! | #REF! | #REF! | #REF! | #REF! | #REF! | #REF! | #REF! | #REF! | #REF! | #REF! | #REF! | #REF! | #REF! | #REF! | #REF! | #REF! | #REF! | #REF! | #REF! | #REF! | #REF! | #REF! | #REF! | #REF! | #REF! | #REF! | #REF! | #REF! | #REF! | #REF! | #REF! | #REF! | #REF! | #REF! | #REF! | #REF! | #REF! | #REF! | #REF! | #REF! | #REF! | #REF! | #REF! | #REF! | #REF! | #REF! | #REF! | #REF! | #REF! | #REF! | #REF! | #REF! | #REF! | #REF! | #REF! | #REF! | #REF! | #REF! | #REF! | #REF! | #REF! | #REF! | #REF! | #REF! | #REF! | #REF! | #REF! | #REF! | #REF! | #REF! | #REF! | #REF! | #REF! | #REF! | #REF! | #REF! | #REF! | #REF! | #REF! | #REF! | #REF! | #REF! | #REF! | #REF! | #REF! | #REF! | #REF! | #REF! | #REF! | #REF! | #REF! | #REF! | #REF! | #REF! | #REF! | #REF! | #REF! | #REF! | #REF! | #REF! | #REF! | #REF! | #REF! | #REF! | #REF! | #REF! | #REF! | #REF! | #REF! | #REF! | #REF! | #REF! | #REF! | #REF! | #REF! | #REF! | #REF! | #REF! | #REF! | #REF! | #REF! | #REF! | #REF! | #REF! | #REF! | #REF! | #REF! | #REF! | #REF! | #REF! | #REF! | #REF! | #REF! | #REF! | #REF! | #REF! | #REF! | #REF! | #REF! | #REF! | #REF! | #REF! | #REF! | #REF! | #REF! | #REF! | #REF! | #REF! | #REF! | #REF! | #REF! | #REF! | #REF! | #REF! | #REF! | #REF! | #REF! | #REF! | #REF! | #REF! | #REF! | #REF! | #REF! | #REF! | #REF! | #REF! | #REF! | #REF! | #REF! | #REF! | #REF! | #REF! | #REF! | #REF! | #REF! | #REF! | #REF! | #REF! | #REF! | #REF! | #REF! | #REF! | #REF! | #REF! | #REF! | #REF! | #REF! | #REF! | #REF! | #REF! | #REF! | #REF! | #REF! | #REF! | #REF! | #REF! | #REF! | #REF! | #REF! | #REF! | #REF! | #REF! | #REF! | #REF! | #REF! | #REF! | #REF! | #REF! | #REF! | #REF! | #REF! | #REF! | #REF! | #REF! | #REF! | #REF! | #REF! | #REF! | #REF! | #REF! | #REF! | #REF! | #REF! | #REF! | #REF! | #REF! | #REF! | #REF! | #REF! | #REF! | #REF! | #REF! | #REF! | #REF! | #REF! | #REF! | #REF! | #REF! | #REF! | #REF! | #REF! | #REF! | #REF! | #REF! | #REF! | #REF! | #REF! | #REF! | #REF! | #REF! | #REF! | #REF! | #REF! | #REF! | #REF! | #REF! | #REF! | #REF! | #REF! | #REF! | #REF! | #REF! | #REF! | #REF! | #REF! | #REF! | #REF! | #REF! | #REF! | #REF! | #REF! | #REF! | #REF! | #REF! | #REF! | #REF! | #REF! | #REF! | #REF! | #REF! | #REF! | #REF! | #REF! | #REF! | #REF! | #REF! | #REF! | #REF! | #REF! | #REF! | #REF! | #REF! | #REF! | #REF! | #REF! | #REF! | #REF! | #REF! | #REF! | #REF! | #REF! | #REF! | #REF! | #REF! | #REF! | #REF! | #REF! | #REF! | #REF! | #REF! | #REF! | #REF! | #REF! | #REF! | #REF! | #REF! | #REF! | #REF! | #REF! | #REF! | #REF! | #REF! | #REF! | #REF! | #REF! | #REF! | #REF! | #REF! | #REF! | #REF! | #REF! | #REF! | #REF! | #REF! | #REF! | #REF! | #REF! | #REF! | #REF! | #REF! | #REF! | #REF! | #REF! | #REF! | #REF! | #REF! | #REF! | #REF! | #REF! | #REF! | #REF! | #REF! | #REF! | #REF! | #REF! | #REF! | #REF! | #REF! | #REF! | #REF! | #REF! | #REF! | #REF! | #REF! | #REF! | #REF! | #REF! | #REF! | #REF! | #REF! | #REF! | #REF! | #REF! | #REF! | #REF! | #REF! | #REF! | #REF! | #REF! | #REF! | #REF! | #REF! | #REF! | #REF! | #REF! | #REF! | #REF! | #REF! | #REF! | #REF! | #REF! | #REF! | #REF! | #REF! | #REF! | #REF! | #REF! | #REF! | #REF! | #REF! | #REF! | #REF! | #REF! | #REF! | #REF! | #REF! | #REF! | #REF! | #REF! | #REF! | #REF! | #REF! | #REF! | #REF! | #REF! | #REF! | #REF! | #REF! | #REF! | #REF! | #REF! | #REF! | #REF! | #REF! | #REF! | #REF! | #REF! | #REF! | #REF! | #REF! | #REF! | #REF! | #REF! | #REF! | #REF! | #REF! | #REF! | #REF! | #REF! | #REF! | #REF! | #REF! | #REF! | #REF! | #REF! | #REF! | #REF! | #REF! | #REF! | #REF! | #REF! | #REF! | #REF! | #REF! | #REF! | #REF! | #REF! | #REF! | #REF! | #REF! | #REF! | #REF! | #REF! | #REF! | #REF! | #REF! | #REF! | #REF! | #REF! | #REF! | #REF! | #REF! | #REF! | #REF! | #REF! | #REF! | #REF! | #REF! | #REF! | #REF! | #REF! | #REF! | #REF! | #REF! | #REF! | #REF! | #REF! | #REF! | #REF! | #REF! | #REF! | #REF! | #REF! | #REF! | #REF! | #REF! | #REF! | #REF! | #REF! | #REF! | #REF! | #REF! | #REF! | #REF! | #REF! | #REF! | #REF! | #REF! | #REF! | #REF! | #REF! | #REF! | #REF! | #REF! | #REF! | #REF! | #REF! | #REF! | #REF! | #REF! | #REF! | #REF! | #REF! | #REF! | #REF! | #REF! | #REF! | #REF! | #REF! | #REF! | #REF! | #REF! | #REF! | #REF! | #REF! | #REF! | #REF! | #REF! | #REF! | #REF! | #REF! | #REF! | #REF! | #REF! | #REF! | #REF! | #REF! | #REF! | #REF! | #REF! | #REF! | #REF! | #REF! | #REF! | #REF! | #REF! | #REF! | #REF! | #REF! | #REF! | #REF! | #REF! | #REF! | #REF! | #REF! | #REF! | #REF! | #REF! | #REF! | #REF! | #REF! | #REF! | #REF! | #REF! | #REF! | #REF! | #REF! | #REF! | #REF! | #REF! | #REF! | #REF! | #REF! | #REF! | #REF! | #REF! | #REF! | #REF! | #REF! | #REF! | #REF! | #REF! | #REF! | #REF! | #REF! | #REF! | #REF! | #REF! | #REF! | #REF! | #REF! | #REF! | #REF! | #REF! | #REF! | #REF! | #REF! | #REF! | #REF! | #REF! | #REF! | #REF! | #REF! | #REF! | #REF! | #REF! | #REF! | #REF! | #REF! | #REF! | #REF! | #REF! | #REF! | #REF! | #REF! | #REF! | #REF! | #REF! | #REF! | #REF! | #REF! | #REF! | #REF! | #REF! | #REF! | #REF! | #REF! | #REF! | #REF! | #REF! | #REF! | #REF! | #REF! | #REF! | #REF! | #REF! | #REF! | #REF! | #REF! | #REF! | #REF! | #REF! | #REF! | #REF! | #REF! | #REF! | #REF! | #REF! | #REF! | #REF! | #REF! | #REF! | #REF! | #REF! | #REF! | #REF! | #REF! | #REF! | #REF! | #REF! | #REF! | #REF! | #REF! | #REF! | #REF! | #REF! | #REF! | #REF! | #REF! | #REF! | #REF! | #REF! | #REF! | #REF! | #REF! | #REF! | #REF! | #REF! | #REF! | #REF! | #REF! | #REF! | #REF! | #REF! | #REF! | #REF! | #REF! | #REF! | #REF! | #REF! | #REF! | #REF! | #REF! | #REF! | #REF! | #REF! | #REF! | #REF! | #REF! | #REF! | #REF! | #REF! | #REF! | #REF! | #REF! | #REF! | #REF! | #REF! | #REF! | #REF! | #REF! | #REF! | #REF! | #REF! | #REF! | #REF! | #REF! | #REF! | #REF! | #REF! | #REF! | #REF! | #REF! | #REF! | #REF! | #REF! | #REF! | #REF! | #REF! | #REF! | #REF! | #REF! | #REF! | #REF! | #REF! | #REF! | #REF! | #REF! | #REF! | #REF! | #REF! | #REF! | #REF! | #REF! | #REF! | #REF! | #REF! | #REF! | #REF! | #REF! | #REF! | #REF! | #REF! | #REF! | #REF! | #REF! | #REF! | #REF! | #REF! | #REF! | #REF! | #REF! | #REF! | #REF! | #REF! | #REF! | #REF! | #REF! | #REF! | #REF! | #REF! | #REF! | #REF! | #REF! | #REF! | #REF! | #REF! | #REF! | #REF! | #REF! | #REF! | #REF! | #REF! | #REF! | #REF! | #REF! | #REF! | #REF! | #REF! | #REF! | #REF! | #REF! | #REF! | #REF! | #REF! | #REF! | #REF! | #REF! | #REF! | #REF! | #REF! | #REF! | #REF! | #REF! | #REF! | #REF! | #REF! | #REF! | #REF! | #REF! | #REF! | #REF! | #REF! | #REF! | #REF! | #REF! | #REF! | #REF! | #REF! | #REF! | #REF! | #REF! | #REF! | #REF! | #REF! | #REF! | #REF! | #REF! | #REF! | #REF! | #REF! | #REF! | #REF! | #REF! | #REF! | #REF! | #REF! | #REF! | #REF! | #REF! | #REF! | #REF! | #REF! | #REF! | #REF! | #REF! | #REF! | #REF! | #REF! | #REF! | #REF! | #REF! | #REF! | #REF! | #REF! | #REF! | #REF! | #REF! | #REF! | #REF! | #REF! | #REF! | #REF! | #REF! | #REF! | #REF! | #REF! | #REF! | #REF! | #REF! | #REF! | #REF! | #REF! | #REF! | #REF! | #REF! | #REF! | #REF! | #REF! | #REF! | #REF! | #REF! | #REF! | #REF! | #REF! | #REF! | #REF! | #REF! | #REF! | #REF! | #REF! | #REF! | #REF! | #REF! | #REF! | #REF! | #REF! | #REF! | #REF! | #REF! | #REF! | #REF! | #REF! | #REF! | #REF! | #REF! | #REF! | #REF! | #REF! | #REF! | #REF! | #REF! | #REF! | #REF! | #REF! | #REF! | #REF! | #REF! | #REF! | #REF! | #REF! | #REF! | #REF! | #REF! | #REF! | #REF! | #REF! | #REF! | #REF! | #REF! | #REF! | #REF! | #REF! | #REF! | #REF! | #REF! | #REF! | #REF! | #REF! | #REF! | #REF! | #REF! | #REF! | #REF! | #REF! | #REF! | #REF! | #REF! | #REF! | #REF! | #REF! | #REF! | #REF! | #REF! | #REF! | #REF! | #REF! | #REF! | #REF! | #REF! | #REF! | #REF! | #REF! | #REF! | #REF! | #REF! | #REF! | #REF! | #REF! | #REF! | #REF! | #REF! | #REF! | #REF! | #REF! | #REF! | #REF! | #REF! | #REF! | #REF! | #REF! | #REF! | #REF! | #REF! | #REF! | #REF! | #REF! | #REF! | #REF! | #REF! | #REF! | #REF! | #REF! | #REF! | #REF! | #REF! | #REF! | #REF! | #REF! | #REF! | #REF! | #REF! | #REF! | #REF! | #REF! | #REF! | #REF! | #REF! | #REF! | #REF! | #REF! | #REF! | #REF! | #REF! | #REF! | #REF! | #REF! | #REF! | #REF! | #REF! | #REF! | #REF! | #REF! | #REF! | #REF! | #REF! | #REF! | #REF! | #REF! | #REF! | #REF! | #REF! | #REF! | #REF! | #REF! | #REF! | #REF! | #REF! | #REF! | #REF! | #REF! | #REF! | #REF! | #REF! | #REF! | #REF! | #REF! | #REF! | #REF! | #REF! | #REF! | #REF! | #REF! | #REF! | #REF! | #REF! | #REF! | #REF! | #REF! | #REF! | #REF! | #REF! | #REF! | #REF! | #REF! | #REF! | #REF! | #REF! | #REF! | #REF! | #REF! | #REF! | #REF! | #REF! | #REF! | #REF! | #REF! | #REF! | #REF! | #REF! | #REF! | #REF! | #REF! | #REF! | #REF! | #REF! | #REF! | #REF! | #REF! | #REF! | #REF! | #REF! | #REF! | #REF! | #REF! | #REF! | #REF! | #REF! | #REF! | #REF! | #REF! | #REF! | #REF! | #REF! | #REF! | #REF! | #REF! | #REF! | #REF! | #REF! | #REF! | #REF! | #REF! | #REF! | #REF! | #REF! | #REF! | #REF! | #REF! | #REF! | #REF! | #REF! | #REF! | #REF! | #REF! | #REF! | #REF! | #REF! | #REF! | #REF! | #REF! | #REF! | #REF! | #REF! | #REF! | #REF! | #REF! | #REF! | #REF! | #REF! | #REF! | #REF! | #REF! | #REF! | #REF! | #REF! | #REF! | #REF! | #REF! | #REF! | #REF! | #REF! | #REF! | #REF! | #REF! | #REF! | #REF! | #REF! | #REF! | #REF! | #REF! | #REF! | #REF! | #REF! | #REF! | #REF! | #REF! | #REF! | #REF! | #REF! | #REF! | #REF! | #REF! | #REF! | #REF! | #REF! | #REF! | #REF! | #REF! | #REF! | #REF! | #REF! | #REF! | #REF! | #REF! | #REF! | #REF! | #REF! | #REF! | #REF! | #REF! | #REF! | #REF! | #REF! | #REF! | #REF! | #REF! | #REF! | #REF! | #REF! | #REF! | #REF! | #REF! | #REF! | #REF! | #REF! | #REF! | #REF! | #REF! | #REF! | #REF! | #REF! | #REF! | #REF! | #REF! | #REF! | #REF! | #REF! | #REF! | #REF! | #REF! | #REF! | #REF! | #REF! | #REF! | #REF! | #REF! | #REF! | #REF! | #REF! | #REF! | #REF! | #REF! | #REF! | #REF! | #REF! | #REF! | #REF! | #REF! | #REF! | #REF! | #REF! | #REF! | #REF! | #REF! | #REF! | #REF! | #REF! | #REF! | #REF! | #REF! | #REF! | #REF! | #REF! | #REF! | #REF! | #REF! | #REF! | #REF! | #REF! | #REF! | #REF! | #REF! | #REF! | #REF! | #REF! | #REF! | #REF! | #REF! | #REF! | #REF! | #REF! | #REF! | #REF! | #REF! | #REF! | #REF! | #REF! | #REF! | #REF! | #REF! | #REF! | #REF! | #REF! | #REF! | #REF! | #REF! | #REF! | #REF! | #REF! | #REF! | #REF! | #REF! | #REF! | #REF! | #REF! | #REF! | #REF! | #REF! | #REF! | #REF! | #REF! | #REF! | #REF! | #REF! | #REF! | #REF! | #REF! | #REF! | #REF! | #REF! | #REF! | #REF! | #REF! | #REF! | #REF! | #REF! | #REF! | #REF! | #REF! | #REF! | #REF! | #REF! | #REF! | #REF! | #REF! | #REF! | #REF! | #REF! | #REF! | #REF! | #REF! | #REF! | #REF! | #REF! | #REF! | #REF! | #REF! | #REF! | #REF! | #REF! | #REF! | #REF! | #REF! | #REF! | #REF! | #REF! | #REF! | #REF! | #REF! | #REF! | #REF! | #REF! | #REF! | #REF! | #REF! | #REF! | #REF! | #REF! | #REF! | #REF! | #REF! | #REF! | #REF! | #REF! | #REF! | #REF! | #REF! | #REF! | #REF! | #REF! | #REF! | #REF! | #REF! | #REF! | #REF! | #REF! | #REF! | #REF! | #REF! | #REF! | #REF! | #REF! | #REF! | #REF! | #REF! | #REF! | #REF! | #REF! | #REF! | #REF! | #REF! | #REF! | #REF! | #REF! | #REF! | #REF! | #REF! | #REF! | #REF! | #REF! | #REF! | #REF! | #REF! | #REF! | #REF! | #REF! | #REF! | #REF! | #REF! | #REF! | #REF! | #REF! | #REF! | #REF! | #REF! | #REF! | #REF! | #REF! | #REF! | #REF! | #REF! | #REF! | #REF! | #REF! | #REF! | #REF! | #REF! | #REF! | #REF! | #REF! | #REF! | #REF! | #REF! | #REF! | #REF! | #REF! | #REF! | #REF! | #REF! | #REF! | #REF! | #REF! | #REF! | #REF! | #REF! | #REF! | #REF! | #REF! | #REF! | #REF! | #REF! | #REF! | #REF! | #REF! | #REF! | #REF! | #REF! | #REF! | #REF! | #REF! | #REF! | #REF! | #REF! | #REF! | #REF! | #REF! | #REF! | #REF! | #REF! | #REF! | #REF! | #REF! | #REF! | #REF! | #REF! | #REF! | #REF! | #REF! | #REF! | #REF! | #REF! | #REF! | #REF! | #REF! | #REF! | #REF! | #REF! | #REF! | #REF! | #REF! | #REF! | #REF! | #REF! | #REF! | #REF! | #REF! | #REF! | #REF! | #REF! | #REF! | #REF! | #REF! | #REF! | #REF! | #REF! | #REF! | #REF! | #REF! | #REF! | #REF! | #REF! | #REF! | #REF! | #REF! | #REF! | #REF! | #REF! | #REF! | #REF! | #REF! | #REF! | #REF! | #REF! | #REF! | #REF! | #REF! | #REF! | #REF! | #REF! | #REF! | #REF! | #REF! | #REF! | #REF! | #REF! | #REF! | #REF! | #REF! | #REF! | #REF! | #REF! | #REF! | #REF! | #REF! | #REF! | #REF! | #REF! | #REF! | #REF! | #REF! | #REF! | #REF! | #REF! | #REF! | #REF! | #REF! | #REF! | #REF! | #REF! | #REF! | #REF! | #REF! | #REF! | #REF! | #REF! | #REF! | #REF! | #REF! | #REF! | #REF! | #REF! | #REF! | #REF! | #REF! | #REF! | #REF! | #REF! | #REF! | #REF! | #REF! | #REF! | #REF! | #REF! | #REF! | #REF! | #REF! | #REF! | #REF! | #REF! | #REF! | #REF! | #REF! | #REF! | #REF! | #REF! | #REF! | #REF! | #REF! | #REF! | #REF! | #REF! | #REF! | #REF! | #REF! | #REF! | #REF! | #REF! | #REF! | #REF! | #REF! | #REF! | #REF! | #REF! | #REF! | #REF! | #REF! | #REF! | #REF! | #REF! | #REF! | #REF! | #REF! | #REF! | #REF! | #REF! | #REF! | #REF! | #REF! | #REF! | #REF! | #REF! | #REF! | #REF! | #REF! | #REF! | #REF! | #REF! | #REF! | #REF! | #REF! | #REF! | #REF! | #REF! | #REF! | #REF! | #REF! | #REF! | #REF! | #REF! | #REF! | #REF! | #REF! | #REF! | #REF! | #REF! | #REF! | #REF! | #REF! | #REF! | #REF! | #REF! | #REF! | #REF! | #REF! | #REF! | #REF! | #REF! | #REF! | #REF! | #REF! | #REF! | #REF! | #REF! | #REF! | #REF! | #REF! | #REF! | #REF! | #REF! | #REF! | #REF! | #REF! | #REF! | #REF! | #REF! | #REF! | #REF! | #REF! | #REF! | #REF! | #REF! | #REF! | #REF! | #REF! | #REF! | #REF! | #REF! | #REF! | #REF! | #REF! | #REF! | #REF! | #REF! | #REF! | #REF! | #REF! | #REF! | #REF! | #REF! | #REF! | #REF! | #REF! | #REF! | #REF! | #REF! | #REF! | #REF! | #REF! | #REF! | #REF! | #REF! | #REF! | #REF! | #REF! | #REF! | #REF! | #REF! | #REF! | #REF! | #REF! | #REF! | #REF! | #REF! | #REF! | #REF! | #REF! | #REF! | #REF! | #REF! | #REF! | #REF! | #REF! | #REF! | #REF! | #REF! | #REF! | #REF! | #REF! | #REF! | #REF! | #REF! | #REF! | #REF! | #REF! | #REF! | #REF! | #REF! | #REF! | #REF! | #REF! | #REF! | #REF! | #REF! | #REF! | #REF! | #REF! | #REF! | #REF! | #REF! | #REF! | #REF! | #REF! | #REF! | #REF! | #REF! | #REF! | #REF! | #REF! | #REF! | #REF! | #REF! | #REF! | #REF! | #REF! | #REF! | #REF! | #REF! | #REF! | #REF! | #REF! | #REF! | #REF! | #REF! | #REF! | #REF! | #REF! | #REF! | #REF! | #REF! | #REF! | #REF! | #REF! | #REF! | #REF! | #REF! | #REF! | #REF! | #REF! | #REF! | #REF! | #REF! | #REF! | #REF! | #REF! | #REF! | #REF! | #REF! | #REF! | #REF! | #REF! | #REF! | #REF! | #REF! | #REF! | #REF! | #REF! | #REF! | #REF! | #REF! | #REF! | #REF! | #REF! | #REF! | #REF! | #REF! | #REF! | #REF! | #REF! | #REF! | #REF! | #REF! | #REF! | #REF! | #REF! | #REF! | #REF! | #REF! | #REF! | #REF! | #REF! | #REF! | #REF! | #REF! | #REF! | #REF! | #REF! | #REF! | #REF! | #REF! | #REF! | #REF! | #REF! | #REF! | #REF! | #REF! | #REF! | #REF! | #REF! | #REF! | #REF! | #REF! | #REF! | #REF! | #REF! | #REF! | #REF! | #REF! | #REF! | #REF! | #REF! | #REF! | #REF! | #REF! | #REF! | #REF! | #REF! | #REF! | #REF! | #REF! | #REF! | #REF! | #REF! | #REF! | #REF! | #REF! | #REF! | #REF! | #REF! | #REF! | #REF! | #REF! | #REF! | #REF! | #REF! | #REF! | #REF! | #REF! | #REF! | #REF! | #REF! | #REF! | #REF! | #REF! | #REF! | #REF! | #REF! | #REF! | #REF! | #REF! | #REF! | #REF! | #REF! | #REF! | #REF! | #REF! | #REF! | #REF! | #REF! | #REF! | #REF! | #REF! | #REF! | #REF! | #REF! | #REF! | #REF! | #REF! | #REF! | #REF! | #REF! | #REF! | #REF! | #REF! | #REF! | #REF! | #REF! | #REF! | #REF! | #REF! | #REF! | #REF! | #REF! | #REF! | #REF! | #REF! | #REF! | #REF! | #REF! | #REF! | #REF! | #REF! | #REF! | #REF! | #REF! | #REF! | #REF! | #REF! | #REF! | #REF! | #REF! | #REF! | #REF! | #REF! | #REF! | #REF! | #REF! | #REF! | #REF! | #REF! | #REF! | #REF! | #REF! | #REF! | #REF! | #REF! | #REF! | #REF! | #REF! | #REF! | #REF! | #REF! | #REF! | #REF! | #REF! | #REF! | #REF! | #REF! | #REF! | #REF! | #REF! | #REF! | #REF! | #REF! | #REF! | #REF! | #REF! | #REF! | #REF! | #REF! | #REF! | #REF! | #REF! | #REF! | #REF! | #REF! | #REF! | #REF! | #REF! | #REF! | #REF! | #REF! | #REF! | #REF! | #REF! | #REF! | #REF! | #REF! | #REF! | #REF! | #REF! | #REF! | #REF! | #REF! | #REF! | #REF! | #REF! | #REF! | #REF! | #REF! | #REF! | #REF! | #REF! | #REF! | #REF! | #REF! | #REF! | #REF! | #REF! | #REF! | #REF! | #REF! | #REF! | #REF! | #REF! | #REF! | #REF! | #REF! | #REF! | #REF! | #REF! | #REF! | #REF! | #REF! | #REF! | #REF! | #REF! | #REF! | #REF! | #REF! | #REF! | #REF! | #REF! | #REF! | #REF! | #REF! | #REF! | #REF! | #REF! | #REF! | #REF! | #REF! | #REF! | #REF! | #REF! | #REF! | #REF! | #REF! | #REF! | #REF! | #REF! | #REF! | #REF! | #REF! | #REF! | #REF! | #REF! | #REF! | #REF! | #REF! | #REF! | #REF! | #REF! | #REF! | #REF! | #REF! | #REF! | #REF! | #REF! | #REF! | #REF! | #REF! | #REF! | #REF! | #REF! | #REF! | #REF! | #REF! | #REF! | #REF! | #REF! | #REF! | #REF! | #REF! | #REF! | #REF! | #REF! | #REF! | #REF! | #REF! | #REF! | #REF! | #REF! | #REF! | #REF! | #REF! | #REF! | #REF! | #REF! | #REF! | #REF! | #REF! | #REF! | #REF! | #REF! | #REF! | #REF! | #REF! | #REF! | #REF! | #REF! | #REF! | #REF! | #REF! | #REF! | #REF! | #REF! | #REF! | #REF! | #REF! | #REF! | #REF! | #REF! | #REF! | #REF! | #REF! | #REF! | #REF! | #REF! | #REF! | #REF! | #REF! | #REF! | #REF! | #REF! | #REF! | #REF! | #REF! | #REF! | #REF! | #REF! | #REF! | #REF! | #REF! | #REF! | #REF! | #REF! | #REF! | #REF! | #REF! | #REF! | #REF! | #REF! | #REF! | #REF! | #REF! | #REF! | #REF! | #REF! | #REF! | #REF! | #REF! | #REF! | #REF! | #REF! | #REF! | #REF! | #REF! | #REF! | #REF! | #REF! | #REF! | #REF! | #REF! | #REF! | #REF! | #REF! | #REF! | #REF! | #REF! | #REF! | #REF! | #REF! | #REF! | #REF! | #REF! | #REF! | #REF! | #REF! | #REF! | #REF! | #REF! | #REF! | #REF! | #REF! | #REF! | #REF! | #REF! | #REF! | #REF! | #REF! | #REF! | #REF! | #REF! | #REF! | #REF! | #REF! | #REF! | #REF! | #REF! | #REF! | #REF! | #REF! | #REF! | #REF! | #REF! | #REF! | #REF! | #REF! | #REF! | #REF! | #REF! | #REF! | #REF! | #REF! | #REF! | #REF! | #REF! | #REF! | #REF! | #REF! | #REF! | #REF! | #REF! | #REF! | #REF! | #REF! | #REF! | #REF! | #REF! | #REF! | #REF! | #REF! | #REF! | #REF! | #REF! | #REF! | #REF! | #REF! | #REF! | #REF! | #REF! | #REF! | #REF! | #REF! | #REF! | #REF! | #REF! | #REF! | #REF! | #REF! | #REF! | #REF! | #REF! | #REF! | #REF! | #REF! | #REF! | #REF! | #REF! | #REF! | #REF! | #REF! | #REF! | #REF! | #REF! | #REF! | #REF! | #REF! | #REF! | #REF! | #REF! | #REF! | #REF! | #REF! | #REF! | #REF! | #REF! | #REF! | #REF! | #REF! | #REF! | #REF! | #REF! | #REF! | #REF! | #REF! | #REF! | #REF! | #REF! | #REF! | #REF! | #REF! | #REF! | #REF! | #REF! | #REF! | #REF! | #REF! | #REF! | #REF! | #REF! | #REF! | #REF! | #REF! | #REF! | #REF! | #REF! | #REF! | #REF! | #REF! | #REF! | #REF! | #REF! | #REF! | #REF! | #REF! | #REF! | #REF! | #REF! | #REF! | #REF! | #REF! | #REF! | #REF! | #REF! | #REF! | #REF! | #REF! | #REF! | #REF! | #REF! | #REF! | #REF! | #REF! | #REF! | #REF! | #REF! | #REF! | #REF! | #REF! | #REF! | #REF! | #REF! | #REF! | #REF! | #REF! | #REF! | #REF! | #REF! | #REF! | #REF! | #REF! | #REF! | #REF! | #REF! | #REF! | #REF! | #REF! | #REF! | #REF! | #REF! | #REF! | #REF! | #REF! | #REF! | #REF! | #REF! | #REF! | #REF! | #REF! | #REF! | #REF! | #REF! | #REF! | #REF! | #REF! | #REF! | #REF! | #REF! | #REF! | #REF! | #REF! | #REF! | #REF! | #REF! | #REF! | #REF! | #REF! | #REF! | #REF! | #REF! | #REF! | #REF! | #REF! | #REF! | #REF! | #REF! | #REF! | #REF! | #REF! | #REF! | #REF! | #REF! | #REF! | #REF! | #REF! | #REF! | #REF! | #REF! | #REF! | #REF! | #REF! | #REF! | #REF! | #REF! | #REF! | #REF! | #REF! | #REF! | #REF! | #REF! | #REF! | #REF! | #REF! | #REF! | #REF! | #REF! | #REF! | #REF! | #REF! | #REF! | #REF! | #REF! | #REF! | #REF! | #REF! | #REF! | #REF! | #REF! | #REF! | #REF! | #REF! | #REF! | #REF! | #REF! | #REF! | #REF! | #REF! | #REF! | #REF! | #REF! | #REF! | #REF! | #REF! | #REF! | #REF! | #REF! | #REF! | #REF! | #REF! | #REF! | #REF! | #REF! | #REF! | #REF! | #REF! | #REF! | #REF! | #REF! | #REF! | #REF! | #REF! | #REF! | #REF! | #REF! | #REF! | #REF! | #REF! | #REF! | #REF! | #REF! | #REF! | #REF! | #REF! | #REF! | #REF! | #REF! | #REF! | #REF! | #REF! | #REF! | #REF! | #REF! | #REF! | #REF! | #REF! | #REF! | #REF! | #REF! | #REF! | #REF! | #REF! | #REF! | #REF! | #REF! | #REF! | #REF! | #REF! | #REF! | #REF! | #REF! | #REF! | #REF! | #REF! | #REF! | #REF! | #REF! | #REF! | #REF! | #REF! | #REF! | #REF! | #REF! | #REF! | #REF! | #REF! | #REF! | #REF! | #REF! | #REF! | #REF! | #REF! | #REF! | #REF! | #REF! | #REF! | #REF! | #REF! | #REF! | #REF! | #REF! | #REF! | #REF! | #REF! | #REF! | #REF! | #REF! | #REF! | #REF! | #REF! | #REF! | #REF! | #REF! | #REF! | #REF! | #REF! | #REF! | #REF! | #REF! | #REF! | #REF! | #REF! | #REF! | #REF! | #REF! | #REF! | #REF! | #REF! | #REF! | #REF! | #REF! | #REF! | #REF! | #REF! | #REF! | #REF! | #REF! | #REF! | #REF! | #REF! | #REF! | #REF! | #REF! | #REF! | #REF! | #REF! | #REF! | #REF! | #REF! | #REF! | #REF! | #REF! | #REF! | #REF! | #REF! | #REF! | #REF! | #REF! | #REF! | #REF! | #REF! | #REF! | #REF! | #REF! | #REF! | #REF! | #REF! | #REF! | #REF! | #REF! | #REF! | #REF! | #REF! | #REF! | #REF! | #REF! | #REF! | #REF! | #REF! | #REF! | #REF! | #REF! | #REF! | #REF! | #REF! | #REF! | #REF! | #REF! | #REF! | #REF! | #REF! | #REF! | #REF! | #REF! | #REF! | #REF! | #REF! | #REF! | #REF! | #REF! | #REF! | #REF! | #REF! | #REF! | #REF! | #REF! | #REF! | #REF! | #REF! | #REF! | #REF! | #REF! | #REF! | #REF! | #REF! | #REF! | #REF! | #REF! | #REF! | #REF! | #REF! | #REF! | #REF! | #REF! | #REF! | #REF! | #REF! | #REF! | #REF! | #REF! | #REF! | #REF! | #REF! | #REF! | #REF! | #REF! | #REF! | #REF! | #REF! | #REF! | #REF! | #REF! | #REF! | #REF! | #REF! | #REF! | #REF! | #REF! | #REF! | #REF! | #REF! | #REF! | #REF! | #REF! | #REF! | #REF! | #REF! | #REF! | #REF! | #REF! | #REF! | #REF! | #REF! | #REF! | #REF! | #REF! | #REF! | #REF! | #REF! | #REF! | #REF! | #REF! | #REF! | #REF! | #REF! | #REF! | #REF! | #REF! | #REF! | #REF! | #REF! | #REF! | #REF! | #REF! | #REF! | #REF! | #REF! | #REF! | #REF! | #REF! | #REF! | #REF! | #REF! | #REF! | #REF! | #REF! | #REF! | #REF! | #REF! | #REF! | #REF! | #REF! | #REF! | #REF! | #REF! | #REF! | #REF! | #REF! | #REF! | #REF! | #REF! | #REF! | #REF! | #REF! | #REF! | #REF! | #REF! | #REF! | #REF! | #REF! | #REF! | #REF! | #REF! | #REF! | #REF! | #REF! | #REF! | #REF! | #REF! | #REF! | #REF! | #REF! | #REF! | #REF! | #REF! | #REF! | #REF! | #REF! | #REF! | #REF! | #REF! | #REF! | #REF! | #REF! | #REF! | #REF! | #REF! | #REF! | #REF! | #REF! | #REF! | #REF! | #REF! | #REF! | #REF! | #REF! | #REF! | #REF! | #REF! | #REF! | #REF! | #REF! | #REF! | #REF! | #REF! | #REF! | #REF! | #REF! | #REF! | #REF! | #REF! | #REF! | #REF! | #REF! | #REF! | #REF! | #REF! | #REF! | #REF! | #REF! | #REF! | #REF! | #REF! | #REF! | #REF! | #REF! | #REF! | #REF! | #REF! | #REF! | #REF! | #REF! | #REF! | #REF! | #REF! | #REF! | #REF! | #REF! | #REF! | #REF! | #REF! | #REF! | #REF! | #REF! | #REF! | #REF! | #REF! | #REF! | #REF! | #REF! | #REF! | #REF! | #REF! | #REF! | #REF! | #REF! | #REF! | #REF! | #REF! | #REF! | #REF! | #REF! | #REF! | #REF! | #REF! | #REF! | #REF! | #REF! | #REF! | #REF! | #REF! | #REF! | #REF! | #REF! | #REF! | #REF! | #REF! | #REF! | #REF! | #REF! | #REF! | #REF! | #REF! | #REF! | #REF! | #REF! | #REF! | #REF! | #REF! | #REF! | #REF! | #REF! | #REF! | #REF! | #REF! | #REF! | #REF! | #REF! | #REF! | #REF! | #REF! | #REF! | #REF! | #REF! | #REF! | #REF! | #REF! | #REF! | #REF! | #REF! | #REF! | #REF! | #REF! | #REF! | #REF! | #REF! | #REF! | #REF! | #REF! | #REF! | #REF! | #REF! | #REF! | #REF! | #REF! | #REF! | #REF! | #REF! | #REF! | #REF! | #REF! | #REF! | #REF! | #REF! | #REF! | #REF! | #REF! | #REF! | #REF! | #REF! | #REF! | #REF! | #REF! | #REF! | #REF! | #REF! | #REF! | #REF! | #REF! | #REF! | #REF! | #REF! | #REF! | #REF! | #REF! | #REF! | #REF! | #REF! | #REF! | #REF! | #REF! | #REF! | #REF! | #REF! | #REF! | #REF! | #REF! | #REF! | #REF! | #REF! | #REF! | #REF! | #REF! | #REF! | #REF! | #REF! | #REF! | #REF! | #REF! | #REF! | #REF! | #REF! | #REF! | #REF! | #REF! | #REF! | #REF! | #REF! | #REF! | #REF! | #REF! | #REF! | #REF! | #REF! | #REF! | #REF! | #REF! | #REF! | #REF! | #REF! | #REF! | #REF! | #REF! | #REF! | #REF! | #REF! | #REF! | #REF! | #REF! | #REF! | #REF! | #REF! | #REF! | #REF! | #REF! | #REF! | #REF! | #REF! | #REF! | #REF! | #REF! | #REF! | #REF! | #REF! | #REF! | #REF! | #REF! | #REF! | #REF! | #REF! | #REF! | #REF! | #REF! | #REF! | #REF! | #REF! | #REF! | #REF! | #REF! | #REF! | #REF! | #REF! | #REF! | #REF! | #REF! | #REF! | #REF! | #REF! | #REF! | #REF! | #REF! | #REF! | #REF! | #REF! | #REF! | #REF! | #REF! | #REF! | #REF! | #REF! | #REF! | #REF! | #REF! | #REF! | #REF! | #REF! | #REF! | #REF! | #REF! | #REF! | #REF! | #REF! | #REF! | #REF! | #REF! | #REF! | #REF! | #REF! | #REF! | #REF! | #REF! | #REF! | #REF! | #REF! | #REF! | #REF! | #REF! | #REF! | #REF! | #REF! | #REF! | #REF! | #REF! | #REF! | #REF! | #REF! | #REF! | #REF! | #REF! | #REF! | #REF! | #REF! | #REF! | #REF! | #REF! | #REF! | #REF! | #REF! | #REF! | #REF! | #REF! | #REF! | #REF! | #REF! | #REF! | #REF! | #REF! | #REF! | #REF! | #REF! | #REF! | #REF! | #REF! | #REF! | #REF! | #REF! | #REF! | #REF! | #REF! | #REF! | #REF! | #REF! | #REF! | #REF! | #REF! | #REF! | #REF! | #REF! | #REF! | #REF! | #REF! | #REF! | #REF! | #REF! | #REF! | #REF! | #REF! | #REF! | #REF! | #REF! | #REF! | #REF! | #REF! | #REF! | #REF! | #REF! | #REF! | #REF! | #REF! | #REF! | #REF! | #REF! | #REF! | #REF! | #REF! | #REF! | #REF! | #REF! | #REF! | #REF! | #REF! | #REF! | #REF! | #REF! | #REF! | #REF! | #REF! | #REF! | #REF! | #REF! | #REF! | #REF! | #REF! | #REF! | #REF! | #REF! | #REF! | #REF! | #REF! | #REF! | #REF! | #REF! | #REF! | #REF! | #REF! | #REF! | #REF! | #REF! | #REF! | #REF! | #REF! | #REF! | #REF! | #REF! | #REF! | #REF! | #REF! | #REF! | #REF! | #REF! | #REF! | #REF! | #REF! | #REF! | #REF! | #REF! | #REF! | #REF! | #REF! | #REF! | #REF! | #REF! | #REF! | #REF! | #REF! | #REF! | #REF! | #REF! | #REF! | #REF! | #REF! | #REF! | #REF! | #REF! | #REF! | #REF! | #REF! | #REF! | #REF! | #REF! | #REF! | #REF! | #REF! | #REF! | #REF! | #REF! | #REF! | #REF! | #REF! | #REF! | #REF! | #REF! | #REF! | #REF! | #REF! | #REF! | #REF! | #REF! | #REF! | #REF! | #REF! | #REF! | #REF! | #REF! | #REF! | #REF! | #REF! | #REF! | #REF! | #REF! | #REF! | #REF! | #REF! | #REF! | #REF! | #REF! | #REF! | #REF! | #REF! | #REF! | #REF! | #REF! | #REF! | #REF! | #REF! | #REF! | #REF! | #REF! | #REF! | #REF! | #REF! | #REF! | #REF! | #REF! | #REF! | #REF! | #REF! | #REF! | #REF! | #REF! | #REF! | #REF! | #REF! | #REF! | #REF! | #REF! | #REF! | #REF! | #REF! | #REF! | #REF! | #REF! | #REF! | #REF! | #REF! | #REF! | #REF! | #REF! | #REF! | #REF! | #REF! | #REF! | #REF! | #REF! | #REF! | #REF! | #REF! | #REF! | #REF! | #REF! | #REF! | #REF! | #REF! | #REF! | #REF! | #REF! | #REF! | #REF! | #REF! | #REF! | #REF! | #REF! | #REF! | #REF! | #REF! | #REF! | #REF! | #REF! | #REF! | #REF! | #REF! | #REF! | #REF! | #REF! | #REF! | #REF! | #REF! | #REF! | #REF! | #REF! | #REF! | #REF! | #REF! | #REF! | #REF! | #REF! | #REF! | #REF! | #REF! | #REF! | #REF! | #REF! | #REF! | #REF! | #REF! | #REF! | #REF! | #REF! | #REF! | #REF! | #REF! | #REF! | #REF! | #REF! | #REF! | #REF! | #REF! | #REF! | #REF! | #REF! | #REF! | #REF! | #REF! | #REF! | #REF! | #REF! | #REF! | #REF! | #REF! | #REF! | #REF! | #REF! | #REF! | #REF! | #REF! | #REF! | #REF! | #REF! | #REF! | #REF! | #REF! | #REF! | #REF! | #REF! | #REF! | #REF! | #REF! | #REF! | #REF! | #REF! | #REF! | #REF! | #REF! | #REF! | #REF! | #REF! | #REF! | #REF! | #REF! | #REF! | #REF! | #REF! | #REF! | #REF! | #REF! | #REF! | #REF! | #REF! | #REF! | #REF! | #REF! | #REF! | #REF! | #REF! | #REF! | #REF! | #REF! | #REF! | #REF! | #REF! | #REF! | #REF! | #REF! | #REF! | #REF! | #REF! | #REF! | #REF! | #REF! | #REF! | #REF! | #REF! | #REF! | #REF! | #REF! | #REF! | #REF! | #REF! | #REF! | #REF! | #REF! | #REF! | #REF! | #REF! | #REF! | #REF! | #REF! | #REF! | #REF! | #REF! | #REF! | #REF! | #REF! | #REF! | #REF! | #REF! | #REF! | #REF! | #REF! | #REF! | #REF! | #REF! | #REF! | #REF! | #REF! | #REF! | #REF! | #REF! | #REF! | #REF! | #REF! | #REF! | #REF! | #REF! | #REF! | #REF! | #REF! | #REF! | #REF! | #REF! | #REF! | #REF! | #REF! | #REF! | #REF! | #REF! | #REF! | #REF! | #REF! | #REF! | #REF! | #REF! | #REF! | #REF! | #REF! | #REF! | #REF! | #REF! | #REF! | #REF! | #REF! | #REF! | #REF! | #REF! | #REF! | #REF! | #REF! | #REF! | #REF! | #REF! | #REF! | #REF! | #REF! | #REF! | #REF! | #REF! | #REF! | #REF! | #REF! | #REF! | #REF! | #REF! | #REF! | #REF! | #REF! | #REF! | #REF! | #REF! | #REF! | #REF! | #REF! | #REF! | #REF! | #REF! | #REF! | #REF! | #REF! | #REF! | #REF! | #REF! | #REF! | #REF! | #REF! | #REF! | #REF! | #REF! | #REF! | #REF! | #REF! | #REF! | #REF! | #REF! | #REF! | #REF! | #REF! | #REF! | #REF! | #REF! | #REF! | #REF! | #REF! | #REF! | #REF! | #REF! | #REF! | #REF! | #REF! | #REF! | #REF! | #REF! | #REF! | #REF! | #REF! | #REF! | #REF! | #REF! | #REF! | #REF! | #REF! | #REF! | #REF! | #REF! | #REF! | #REF! | #REF! | #REF! | #REF! | #REF! | #REF! | #REF! | #REF! | #REF! | #REF! | #REF! | #REF! | #REF! | #REF! | #REF! | #REF! | #REF! | #REF! | #REF! | #REF! | #REF! | #REF! | #REF! | #REF! | #REF! | #REF! | #REF! | #REF! | #REF! | #REF! | #REF! | #REF! | #REF! | #REF! | #REF! | #REF! | #REF! | #REF! | #REF! | #REF! | #REF! | #REF! | #REF! | #REF! | #REF! | #REF! | #REF! | #REF! | #REF! | #REF! | #REF! | #REF! | #REF! | #REF! | #REF! | #REF! | #REF! | #REF! | #REF! | #REF! | #REF! | #REF! | #REF! | #REF! | #REF! | #REF! | #REF! | #REF! | #REF! | #REF! | #REF! | #REF! | #REF! | #REF! | #REF! | #REF! | #REF! | #REF! | #REF! | #REF! | #REF! | #REF! | #REF! | #REF! | #REF! | #REF! | #REF! | #REF! | #REF! | #REF! | #REF! | #REF! | #REF! | #REF! | #REF! | #REF! | #REF! | #REF! | #REF! | #REF! | #REF! | #REF! | #REF! | #REF! | #REF! | #REF! | #REF! | #REF! | #REF! | #REF! | #REF! | #REF! | #REF! | #REF! | #REF! | #REF! | #REF! | #REF! | #REF! | #REF! | #REF! | #REF! | #REF! | #REF! | #REF! | #REF! | #REF! | #REF! | #REF! | #REF! | #REF! | #REF! | #REF! | #REF! | #REF! | #REF! | #REF! | #REF! | #REF! | #REF! | #REF! | #REF! | #REF! | #REF! | #REF! | #REF! | #REF! | #REF! | #REF! | #REF! | #REF! | #REF! | #REF! | #REF! | #REF! | #REF! | #REF! | #REF! | #REF! | #REF! | #REF! | #REF! | #REF! | #REF! | #REF! | #REF! | #REF! | #REF! | #REF! | #REF! | #REF! | #REF! | #REF! | #REF! | #REF! | #REF! | #REF! | #REF! | #REF! | #REF! | #REF! | #REF! | #REF! | #REF! | #REF! | #REF! | #REF! | #REF! | #REF! | #REF! | #REF! | #REF! | #REF! | #REF! | #REF! | #REF! | #REF! | #REF! | #REF! | #REF! | #REF! | #REF! | #REF! | #REF! | #REF! | #REF! | #REF! | #REF! | #REF! | #REF! | #REF! | #REF! | #REF! | #REF! | #REF! | #REF! | #REF! | #REF! | #REF! | #REF! | #REF! | #REF! | #REF! | #REF! | #REF! | #REF! | #REF! | #REF! | #REF! | #REF! | #REF! | #REF! | #REF! | #REF! | #REF! | #REF! | #REF! | #REF! | #REF! | #REF! | #REF! | #REF! | #REF! | #REF! | #REF! | #REF! | #REF! | #REF! | #REF! | #REF! | #REF! | #REF! | #REF! | #REF! | #REF! | #REF! | #REF! | #REF! | #REF! | #REF! | #REF! | #REF! | #REF! | #REF! | #REF! | #REF! | #REF! | #REF! | #REF! | #REF! | #REF! | #REF! | #REF! | #REF! | #REF! | #REF! | #REF! | #REF! | #REF! | #REF! | #REF! | #REF! | #REF! | #REF! | #REF! | #REF! | #REF! | #REF! | #REF! | #REF! | #REF! | #REF! | #REF! | #REF! | #REF! | #REF! | #REF! | #REF! | #REF! | #REF! | #REF! | #REF! | #REF! | #REF! | #REF! | #REF! | #REF! | #REF! | #REF! | #REF! | #REF! | #REF! | #REF! | #REF! | #REF! | #REF! | #REF! | #REF! | #REF! | #REF! | #REF! | #REF! | #REF! | #REF! | #REF! | #REF! | #REF! | #REF! | #REF! | #REF! | #REF! | #REF! | #REF! | #REF! | #REF! | #REF! | #REF! | #REF! | #REF! | #REF! | #REF! | #REF! | #REF! | #REF! | #REF! | #REF! | #REF! | #REF! | #REF! | #REF! | #REF! | #REF! | #REF! | #REF! | #REF! | #REF! | #REF! | #REF! | #REF! | #REF! | #REF! | #REF! | #REF! | #REF! | #REF! | #REF! | #REF! | #REF! | #REF! | #REF! | #REF! | #REF! | #REF! | #REF! | #REF! | #REF! | #REF! | #REF! | #REF! | #REF! | #REF! | #REF! | #REF! | #REF! | #REF! | #REF! | #REF! | #REF! | #REF! | #REF! | #REF! | #REF! | #REF! | #REF! | #REF! | #REF! | #REF! | #REF! | #REF! | #REF! | #REF! | #REF! | #REF! | #REF! | #REF! | #REF! | #REF! | #REF! | #REF! | #REF! | #REF! | #REF! | #REF! | #REF! | #REF! | #REF! | #REF! | #REF! | #REF! | #REF! | #REF! | #REF! | #REF! | #REF! | #REF! | #REF! | #REF! | #REF! | #REF! | #REF! | #REF! | #REF! | #REF! | #REF! | #REF! | #REF! | #REF! | #REF! | #REF! | #REF! | #REF! | #REF! | #REF! | #REF! | #REF! | #REF! | #REF! | #REF! | #REF! | #REF! | #REF! | #REF! | #REF! | #REF! | #REF! | #REF! | #REF! | #REF! | #REF! | #REF! | #REF! | #REF! | #REF! | #REF! | #REF! | #REF! | #REF! | #REF! | #REF! | #REF! | #REF! | #REF! | #REF! | #REF! | #REF! | #REF! | #REF! | #REF! | #REF! | #REF! | #REF! | #REF! | #REF! | #REF! | #REF! | #REF! | #REF! | #REF! | #REF! | #REF! | #REF! | #REF! | #REF! | #REF! | #REF! | #REF! | #REF! | #REF! | #REF! | #REF! | #REF! | #REF! | #REF! | #REF! | #REF! | #REF! | #REF! | #REF! | #REF! | #REF! | #REF! | #REF! | #REF! | #REF! | #REF! | #REF! | #REF! | #REF! | #REF! | #REF! | #REF! | #REF! | #REF! | #REF! | #REF! | #REF! | #REF! | #REF! | #REF! | #REF! | #REF! | #REF! | #REF! | #REF! | #REF! | #REF! | #REF! | #REF! | #REF! | #REF! | #REF! | #REF! | #REF! | #REF! | #REF! | #REF! | #REF! | #REF! | #REF! | #REF! | #REF! | #REF! | #REF! | #REF! | #REF! | #REF! | #REF! | #REF! | #REF! | #REF! | #REF! | #REF! | #REF! | #REF! | #REF! | #REF! | #REF! | #REF! | #REF! | #REF! | #REF! | #REF! | #REF! | #REF! | #REF! | #REF! | #REF! | #REF! | #REF! | #REF! | #REF! | #REF! | #REF! | #REF! | #REF! | #REF! | #REF! | #REF! | #REF! | #REF! | #REF! | #REF! | #REF! | #REF! | #REF! | #REF! | #REF! | #REF! | #REF! | #REF! | #REF! | #REF! | #REF! | #REF! | #REF! | #REF! | #REF! | #REF! | #REF! | #REF! | #REF! | #REF! | #REF! | #REF! | #REF! | #REF! | #REF! | #REF! | #REF! | #REF! | #REF! | #REF! | #REF! | #REF! | #REF! | #REF! | #REF! | #REF! | #REF! | #REF! | #REF! | #REF! | #REF! | #REF! | #REF! | #REF! | #REF! | #REF! | #REF! | #REF! | #REF! | #REF! | #REF! | #REF! | #REF! | #REF! | #REF! | #REF! | #REF! | #REF! | #REF! | #REF! | #REF! | #REF! | #REF! | #REF! | #REF! | #REF! | #REF! | #REF! | #REF! | #REF! | #REF! | #REF! | #REF! | #REF! | #REF! | #REF! | #REF! | #REF! | #REF! | #REF! | #REF! | #REF! | #REF! | #REF! | #REF! | #REF! | #REF! | #REF! | #REF! | #REF! | #REF! | #REF! | #REF! | #REF! | #REF! | #REF! | #REF! | #REF! | #REF! | #REF! | #REF! | #REF! | #REF! | #REF! | #REF! | #REF! | #REF! | #REF! | #REF! | #REF! | #REF! | #REF! | #REF! | #REF! | #REF! | #REF! | #REF! | #REF! | #REF! | #REF! | #REF! | #REF! | #REF! | #REF! | #REF! | #REF! | #REF! | #REF! | #REF! | #REF! | #REF! | #REF! | #REF! | #REF! | #REF! | #REF! | #REF! | #REF! | #REF! | #REF! | #REF! | #REF! | #REF! | #REF! | #REF! | #REF! | #REF! | #REF! | #REF! | #REF! | #REF! | #REF! | #REF! | #REF! | #REF! | #REF! | #REF! | #REF! | #REF! | #REF! | #REF! | #REF! | #REF! | #REF! | #REF! | #REF! | #REF! | #REF! | #REF! | #REF! | #REF! | #REF! | #REF! | #REF! | #REF! | #REF! | #REF! | #REF! | #REF! | #REF! | #REF! | #REF! | #REF! | #REF! | #REF! | #REF! | #REF! | #REF! | #REF! | #REF! | #REF! | #REF! | #REF! | #REF! | #REF! | #REF! | #REF! | #REF! | #REF! | #REF! | #REF! | #REF! | #REF! | #REF! | #REF! | #REF! | #REF! | #REF! | #REF! | #REF! | #REF! | #REF! | #REF! | #REF! | #REF! | #REF! | #REF! | #REF! | #REF! | #REF! | #REF! | #REF! | #REF! | #REF! | #REF! | #REF! | #REF! | #REF! | #REF! | #REF! | #REF! | #REF! | #REF! | #REF! | #REF! | #REF! | #REF! | #REF! | #REF! | #REF! | #REF! | #REF! | #REF! | #REF! | #REF! | #REF! | #REF! | #REF! | #REF! | #REF! | #REF! | #REF! | #REF! | #REF! | #REF! | #REF! | #REF! | #REF! | #REF! | #REF! | #REF! | #REF! | #REF! | #REF! | #REF! | #REF! | #REF! | #REF! | #REF! | #REF! | #REF! | #REF! | #REF! | #REF! | #REF! | #REF! | #REF! | #REF! | #REF! | #REF! | #REF! | #REF! | #REF! | #REF! | #REF! | #REF! | #REF! | #REF! | #REF! | #REF! | #REF! | #REF! | #REF! | #REF! | #REF! | #REF! | #REF! | #REF! | #REF! | #REF! | #REF! | #REF! | #REF! | #REF! | #REF! | #REF! | #REF! | #REF! | #REF! | #REF! | #REF! | #REF! | #REF! | #REF! | #REF! | #REF! | #REF! | #REF! | #REF! | #REF! | #REF! | #REF! | #REF! | #REF! | #REF! | #REF! | #REF! | #REF! | #REF! | #REF! | #REF! | #REF! | #REF! | #REF! | #REF! | #REF! | #REF! | #REF! | #REF! | #REF! | #REF! | #REF! | #REF! | #REF! | #REF! | #REF! | #REF! | #REF! | #REF! | #REF! | #REF! | #REF! | #REF! | #REF! | #REF! | #REF! | #REF! | #REF! | #REF! | #REF! | #REF! | #REF! | #REF! | #REF! | #REF! | #REF! | #REF! | #REF! | #REF! | #REF! | #REF! | #REF! | #REF! | #REF! | #REF! | #REF! | #REF! | #REF! | #REF! | #REF! | #REF! | #REF! | #REF! | #REF! | #REF! | #REF! | #REF! | #REF! | #REF! | #REF! | #REF! | #REF! | #REF! | #REF! | #REF! | #REF! | #REF! | #REF! | #REF! | #REF! | #REF! | #REF! | #REF! | #REF! | #REF! | #REF! | #REF! | #REF! | #REF! | #REF! | #REF! | #REF! | #REF! | #REF! | #REF! | #REF! | #REF! | #REF! | #REF! | #REF! | #REF! | #REF! | #REF! | #REF! | #REF! | #REF! | #REF! | #REF! | #REF! | #REF! | #REF! | #REF! | #REF! | #REF! | #REF! | #REF! | #REF! | #REF! | #REF! | #REF! | #REF! | #REF! | #REF! | #REF! | #REF! | #REF! | #REF! | #REF! | #REF! | #REF! | #REF! | #REF! | #REF! | #REF! | #REF! | #REF! | #REF! | #REF! | #REF! | #REF! | #REF! | #REF! | #REF! | #REF! | #REF! | #REF! | #REF! | #REF! | #REF! | #REF! | #REF! | #REF! | #REF! | #REF! | #REF! | #REF! | #REF! | #REF! | #REF! | #REF! | #REF! | #REF! | #REF! | #REF! | #REF! | #REF! | #REF! | #REF! | #REF! | #REF! | #REF! | #REF! | #REF! | #REF! | #REF! | #REF! | #REF! | #REF! | #REF! | #REF! | #REF! | #REF! | #REF! | #REF! | #REF! | #REF! | #REF! | #REF! | #REF! | #REF! | #REF! | #REF! | #REF! | #REF! | #REF! | #REF! | #REF! | #REF! | #REF! | #REF! | #REF! | #REF! | #REF! | #REF! | #REF! | #REF! | #REF! | #REF! | #REF! | #REF! | #REF! | #REF! | #REF! | #REF! | #REF! | #REF! | #REF! | #REF! | #REF! | #REF! | #REF! | #REF! | #REF! | #REF! | #REF! | #REF! | #REF! | #REF! | #REF! | #REF! | #REF! | #REF! | #REF! | #REF! | #REF! | #REF! | #REF! | #REF! | #REF! | #REF! | #REF! | #REF! | #REF! | #REF! | #REF! | #REF! | #REF! | #REF! | #REF! | #REF! | #REF! | #REF! | #REF! | #REF! | #REF! | #REF! | #REF! | #REF! | #REF! | #REF! | #REF! | #REF! | #REF! | #REF! | #REF! | #REF! | #REF! | #REF! | #REF! | #REF! | #REF! | #REF! | #REF! | #REF! | #REF! | #REF! | #REF! | #REF! | #REF! | #REF! | #REF! | #REF! | #REF! | #REF! | #REF! | #REF! | #REF! | #REF! | #REF! | #REF! | #REF! | #REF! | #REF! | #REF! | #REF! | #REF! | #REF! | #REF! | #REF! | #REF! | #REF! | #REF! | #REF! | #REF! | #REF! | #REF! | #REF! | #REF! | #REF! | #REF! | #REF! | #REF! | #REF! | #REF! | #REF! | #REF! | #REF! | #REF! | #REF! | #REF! | #REF! | #REF! | #REF! | #REF! | #REF! | #REF! | #REF! | #REF! | #REF! | #REF! | #REF! | #REF! | #REF! | #REF! | #REF! | #REF! | #REF! | #REF! | #REF! | #REF! | #REF! | #REF! | #REF! | #REF! | #REF! | #REF! | #REF! | #REF! | #REF! | #REF! | #REF! | #REF! | #REF! | #REF! | #REF! | #REF! | #REF! | #REF! | #REF! | #REF! | #REF! | #REF! | #REF! | #REF! | #REF! | #REF! | #REF! | #REF! | #REF! | #REF! | #REF! | #REF! | #REF! | #REF! | #REF! | #REF! | #REF! | #REF! | #REF! | #REF! | #REF! | #REF! | #REF! | #REF! | #REF! | #REF! | #REF! | #REF! | #REF! | #REF! | #REF! | #REF! | #REF! | #REF! | #REF! | #REF! | #REF! | #REF! | #REF! | #REF! | #REF! | #REF! | #REF! | #REF! | #REF! | #REF! | #REF! | #REF! | #REF! | #REF! | #REF! | #REF! | #REF! | #REF! | #REF! | #REF! | #REF! | #REF! | #REF! | #REF! | #REF! | #REF! | #REF! | #REF! | #REF! | #REF! | #REF! | #REF! | #REF! | #REF! | #REF! | #REF! | #REF! | #REF! | #REF! | #REF! | #REF! | #REF! | #REF! | #REF! | #REF! | #REF! | #REF! | #REF! | #REF! | #REF! | #REF! | #REF! | #REF! | #REF! | #REF! | #REF! | #REF! | #REF! | #REF! | #REF! | #REF! | #REF! | #REF! | #REF! | #REF! | #REF! | #REF! | #REF! | #REF! | #REF! | #REF! | #REF! | #REF! | #REF! | #REF! | #REF! | #REF! | #REF! | #REF! | #REF! | #REF! | #REF! | #REF! | #REF! | #REF! | #REF! | #REF! | #REF! | #REF! | #REF! | #REF! | #REF! | #REF! | #REF! | #REF! | #REF! | #REF! | #REF! | #REF! | #REF! | #REF! | #REF! | #REF! | #REF! | #REF! | #REF! | #REF! | #REF! | #REF! | #REF! | #REF! | #REF! | #REF! | #REF! | #REF! | #REF! | #REF! | #REF! | #REF! | #REF! | #REF! | #REF! | #REF! | #REF! | #REF! | #REF! | #REF! | #REF! | #REF! | #REF! | #REF! | #REF! | #REF! | #REF! | #REF! | #REF! | #REF! | #REF! | #REF! | #REF! | #REF! | #REF! | #REF! | #REF! | #REF! | #REF! | #REF! | #REF! | #REF! | #REF! | #REF! | #REF! | #REF! | #REF! | #REF! | #REF! | #REF! | #REF! | #REF! | #REF! | #REF! | #REF! | #REF! | #REF! | #REF! | #REF! | #REF! | #REF! | #REF! | #REF! | #REF! | #REF! | #REF! | #REF! | #REF! | #REF! | #REF! | #REF! | #REF! | #REF! | #REF! | #REF! | #REF! | #REF! | #REF! | #REF! | #REF! | #REF! | #REF! | #REF! | #REF! | #REF! | #REF! | #REF! | #REF! | #REF! | #REF! | #REF! | #REF! | #REF! | #REF! | #REF! | #REF! | #REF! | #REF! | #REF! | #REF! | #REF! | #REF! | #REF! | #REF! | #REF! | #REF! | #REF! | #REF! | #REF! | #REF! | #REF! | #REF! | #REF! | #REF! | #REF! | #REF! | #REF! | #REF! | #REF! | #REF! | #REF! | #REF! | #REF! | #REF! | #REF! | #REF! | #REF! | #REF! | #REF! | #REF! | #REF! | #REF! | #REF! | #REF! | #REF! | #REF! | #REF! | #REF! | #REF! | #REF! | #REF! | #REF! | #REF! | #REF! | #REF! | #REF! | #REF! | #REF! | #REF! | #REF! | #REF! | #REF! | #REF! | #REF! | #REF! | #REF! | #REF! | #REF! | #REF! | #REF! | #REF! | #REF! | #REF! | #REF! | #REF! | #REF! | #REF! | #REF! | #REF! | #REF! | #REF! | #REF! | #REF! | #REF! | #REF! | #REF! | #REF! | #REF! | #REF! | #REF! | #REF! | #REF! | #REF! | #REF! | #REF! | #REF! | #REF! | #REF! | #REF! | #REF! | #REF! | #REF! | #REF! | #REF! | #REF! | #REF! | #REF! | #REF! | #REF! | #REF! | #REF! | #REF! | #REF! | #REF! | #REF! | #REF! | #REF! | #REF! | #REF! | #REF! | #REF! | #REF! | #REF! | #REF! | #REF! | #REF! | #REF! | #REF! | #REF! | #REF! | #REF! | #REF! | #REF! | #REF! | #REF! | #REF! | #REF! | #REF! | #REF! | #REF! | #REF! | #REF! | #REF! | #REF! | #REF! | #REF! | #REF! | #REF! | #REF! | #REF! | #REF! | #REF! | #REF! | #REF! | #REF! | #REF! | #REF! | #REF! | #REF! | #REF! | #REF! | #REF! | #REF! | #REF! | #REF! | #REF! | #REF! | #REF! | #REF! | #REF! | #REF! | #REF! | #REF! | #REF! | #REF! | #REF! | #REF! | #REF! | #REF! | #REF! | #REF! | #REF! | #REF! | #REF! | #REF! | #REF! | #REF! | #REF! | #REF! | #REF! | #REF! | #REF! | #REF! | #REF! | #REF! | #REF! | #REF! | #REF! | #REF! | #REF! | #REF! | #REF! | #REF! | #REF! | #REF! | #REF! | #REF! | #REF! | #REF! | #REF! | #REF! | #REF! | #REF! | #REF! | #REF! | #REF! | #REF! | #REF! | #REF! | #REF! | #REF! | #REF! | #REF! | #REF! | #REF! | #REF! | #REF! | #REF! | #REF! | #REF! | #REF! | #REF! | #REF! | #REF! | #REF! | #REF! | #REF! | #REF! | #REF! | #REF! | #REF! | #REF! | #REF! | #REF! | #REF! | #REF! | #REF! | #REF! | #REF! | #REF! | #REF! | #REF! | #REF! | #REF! | #REF! | #REF! | #REF! | #REF! | #REF! | #REF! | #REF! | #REF! | #REF! | #REF! | #REF! | #REF! | #REF! | #REF! | #REF! | #REF! | #REF! | #REF! | #REF! | #REF! | #REF! | #REF! | #REF! | #REF! | #REF! | #REF! | #REF! | #REF! | #REF! | #REF! | #REF! | #REF! | #REF! | #REF! | #REF! | #REF! | #REF! | #REF! | #REF! | #REF! | #REF! | #REF! | #REF! | #REF! | #REF! | #REF! | #REF! | #REF! | #REF! | #REF! | #REF! | #REF! | #REF! | #REF! | #REF! | #REF! | #REF! | #REF! | #REF! | #REF! | #REF! | #REF! | #REF! | #REF! | #REF! | #REF! | #REF! | #REF! | #REF! | #REF! | #REF! | #REF! | #REF! | #REF! | #REF! | #REF! | #REF! | #REF! | #REF! | #REF! | #REF! | #REF! | #REF! | #REF! | #REF! | #REF! | #REF! | #REF! | #REF! | #REF! | #REF! | #REF! | #REF! | #REF! | #REF! | #REF! | #REF! | #REF! | #REF! | #REF! | #REF! | #REF! | #REF! | #REF! | #REF! | #REF! | #REF! | #REF! | #REF! | #REF! | #REF! | #REF! | #REF! | #REF! | #REF! | #REF! | #REF! | #REF! | #REF! | #REF! | #REF! | #REF! | #REF! | #REF! | #REF! | #REF! | #REF! | #REF! | #REF! | #REF! | #REF! | #REF! | #REF! | #REF! | #REF! | #REF! | #REF! | #REF! | #REF! | #REF! | #REF! | #REF! | #REF! | #REF! | #REF! | #REF! | #REF! | #REF! | #REF! | #REF! | #REF! | #REF! | #REF! | #REF! | #REF! | #REF! | #REF! | #REF! | #REF! | #REF! | #REF! | #REF! | #REF! | #REF! | #REF! | #REF! | #REF! | #REF! | #REF! | #REF! | #REF! | #REF! | #REF! | #REF! | #REF! | #REF! | #REF! | #REF! | #REF! | #REF! | #REF! | #REF! | #REF! | #REF! | #REF! | #REF! | #REF! | #REF! | #REF! | #REF! | #REF! | #REF! | #REF! | #REF! | #REF! | #REF! | #REF! | #REF! | #REF! | #REF! | #REF! | #REF! | #REF! | #REF! | #REF! | #REF! | #REF! | #REF! | #REF! | #REF! | #REF! | #REF! | #REF! | #REF! | #REF! | #REF! | #REF! | #REF! | #REF! | #REF! | #REF! | #REF! | #REF! | #REF! | #REF! | #REF! | #REF! | #REF! | #REF! | #REF! | #REF! | #REF! | #REF! | #REF! | #REF! | #REF! | #REF! | #REF! | #REF! | #REF! | #REF! | #REF! | #REF! | #REF! | #REF! | #REF! | #REF! | #REF! | #REF! | #REF! | #REF! | #REF! | #REF! | #REF! | #REF! | #REF! | #REF! | #REF! | #REF! | #REF! | #REF! | #REF! | #REF! | #REF! | #REF! | #REF! | #REF! | #REF! | #REF! | #REF! | #REF! | #REF! | #REF! | #REF! | #REF! | #REF! | #REF! | #REF! | #REF! | #REF! | #REF! | #REF! | #REF! | #REF! | #REF! | #REF! | #REF! | #REF! | #REF! | #REF! | #REF! | #REF! | #REF! | #REF! | #REF! | #REF! | #REF! | #REF! | #REF! | #REF! | #REF! | #REF! | #REF! | #REF! | #REF! | #REF! | #REF! | #REF! | #REF! | #REF! | #REF! | #REF! | #REF! | #REF! | #REF! | #REF! | #REF! | #REF! | #REF! | #REF! | #REF! | #REF! | #REF! | #REF! | #REF! | #REF! | #REF! | #REF! | #REF! | #REF! | #REF! | #REF! | #REF! | #REF! | #REF! | #REF! | #REF! | #REF! | #REF! | #REF! | #REF! | #REF! | #REF! | #REF! | #REF! | #REF! | #REF! | #REF! | #REF! | #REF! | #REF! | #REF! | #REF! | #REF! | #REF! | #REF! | #REF! | #REF! | #REF! | #REF! | #REF! | #REF! | #REF! | #REF! | #REF! | #REF! | #REF! | #REF! | #REF! | #REF! | #REF! | #REF! | #REF! | #REF! | #REF! | #REF! | #REF! | #REF! | #REF! | #REF! | #REF! | #REF! | #REF! | #REF! | #REF! | #REF! | #REF! | #REF! | #REF! | #REF! | #REF! | #REF! | #REF! | #REF! | #REF! | #REF! | #REF! | #REF! | #REF! | #REF! | #REF! | #REF! | #REF! | #REF! | #REF! | #REF! | #REF! | #REF! | #REF! | #REF! | #REF! | #REF! | #REF! | #REF! | #REF! | #REF! | #REF! | #REF! | #REF! | #REF! | #REF! | #REF! | #REF! | #REF! | #REF! | #REF! | #REF! | #REF! | #REF! | #REF! | #REF! | #REF! | #REF! | #REF! | #REF! | #REF! | #REF! | #REF! | #REF! | #REF! | #REF! | #REF! | #REF! | #REF! | #REF! | #REF! | #REF! | #REF! | #REF! | #REF! | #REF! | #REF! | #REF! | #REF! | #REF! | #REF! | #REF! | #REF! | #REF! | #REF! | #REF! | #REF! | #REF! | #REF! | #REF! | #REF! | #REF! | #REF! | #REF! | #REF! | #REF! | #REF! | #REF! | #REF! | #REF! | #REF! | #REF! | #REF! | #REF! | #REF! | #REF! | #REF! | #REF! | #REF! | #REF! | #REF! | #REF! | #REF! | #REF! | #REF! | #REF! | #REF! | #REF! | #REF! | #REF! | #REF! | #REF! | #REF! | #REF! | #REF! | #REF! | #REF! | #REF! | #REF! | #REF! | #REF! | #REF! | #REF! | #REF! | #REF! | #REF! | #REF! | #REF! | #REF! | #REF! | #REF! | #REF! | #REF! | #REF! | #REF! | #REF! | #REF! | #REF! | #REF! | #REF! | #REF! | #REF! | #REF! | #REF! | #REF! | #REF! | #REF! | #REF! | #REF! | #REF! | #REF! | #REF! | #REF! | #REF! | #REF! | #REF! | #REF! | #REF! | #REF! | #REF! | #REF! | #REF! | #REF! | #REF! | #REF! | #REF! | #REF! | #REF! | #REF! | #REF! | #REF! | #REF! | #REF! | #REF! | #REF! | #REF! | #REF! | #REF! | #REF! | #REF! | #REF! | #REF! | #REF! | #REF! | #REF! | #REF! | #REF! | #REF! | #REF! | #REF! | #REF! | #REF! | #REF! | #REF! | #REF! | #REF! | #REF! | #REF! | #REF! | #REF! | #REF! | #REF! | #REF! | #REF! | #REF! | #REF! | #REF! | #REF! | #REF! | #REF! | #REF! | #REF! | #REF! | #REF! | #REF! | #REF! | #REF! | #REF! | #REF! | #REF! | #REF! | #REF! | #REF! | #REF! | #REF! | #REF! | #REF! | #REF! | #REF! | #REF! | #REF! | #REF! | #REF! | #REF! | #REF! | #REF! | #REF! | #REF! | #REF! | #REF! | #REF! | #REF! | #REF! | #REF! | #REF! | #REF! | #REF! | #REF! | #REF! | #REF! | #REF! | #REF! | #REF! | #REF! | #REF! | #REF! | #REF! | #REF! | #REF! | #REF! | #REF! | #REF! | #REF! | #REF! | #REF! | #REF! | #REF! | #REF! | #REF! | #REF! | #REF! | #REF! | #REF! | #REF! | #REF! | #REF! | #REF! | #REF! | #REF! | #REF! | #REF! | #REF! | #REF! | #REF! | #REF! | #REF! | #REF! | #REF! | #REF! | #REF! | #REF! | #REF! | #REF! | #REF! | #REF! | #REF! | #REF! | #REF! | #REF! | #REF! | #REF! | #REF! | #REF! | #REF! | #REF! | #REF! | #REF! | #REF! | #REF! | #REF! | #REF! | #REF! | #REF! | #REF! | #REF! | #REF! | #REF! | #REF! | #REF! | #REF! | #REF! | #REF! | #REF! | #REF! | #REF! | #REF! | #REF! | #REF! | #REF! | #REF! | #REF! | #REF! | #REF! | #REF! | #REF! | #REF! | #REF! | #REF! | #REF! | #REF! | #REF! | #REF! | #REF! | #REF! | #REF! | #REF! | #REF! | #REF! | #REF! | #REF! | #REF! | #REF! | #REF! | #REF! | #REF! | #REF! | #REF! | #REF! | #REF! | #REF! | #REF! | #REF! | #REF! | #REF! | #REF! | #REF! | #REF! | #REF! | #REF! | #REF! | #REF! | #REF! | #REF! | #REF! | #REF! | #REF! | #REF! | #REF! | #REF! | #REF! | #REF! | #REF! | #REF! | #REF! | #REF! | #REF! | #REF! | #REF! | #REF! | #REF! | #REF! | #REF! | #REF! | #REF! | #REF! | #REF! | #REF! | #REF! | #REF! | #REF! | #REF! | #REF! | #REF! | #REF! | #REF! | #REF! | #REF! | #REF! | #REF! | #REF! | #REF! | #REF! | #REF! | #REF! | #REF! | #REF! | #REF! | #REF! | #REF! | #REF! | #REF! | #REF! | #REF! | #REF! | #REF! | #REF! | #REF! | #REF! | #REF! | #REF! | #REF! | #REF! | #REF! | #REF! | #REF! | #REF! | #REF! | #REF! | #REF! | #REF! | #REF! | #REF! | #REF! | #REF! | #REF! | #REF! | #REF! | #REF! | #REF! | #REF! | #REF! | #REF! | #REF! | #REF! | #REF! | #REF! | #REF! | #REF! | #REF! | #REF! | #REF! | #REF! | #REF! | #REF! | #REF! | #REF! | #REF! | #REF! | #REF! | #REF! | #REF! | #REF! | #REF! | #REF! | #REF! | #REF! | #REF! | #REF! | #REF! | #REF! | #REF! | #REF! | #REF! | #REF! | #REF! | #REF! | #REF! | #REF! | #REF! | #REF! | #REF! | #REF! | #REF! | #REF! | #REF! | #REF! | #REF! | #REF! | #REF! | #REF! | #REF! | #REF! | #REF! | #REF! | #REF! | #REF! | #REF! | #REF! | #REF! | #REF! | #REF! | #REF! | #REF! | #REF! | #REF! | #REF! | #REF! | #REF! | #REF! | #REF! | #REF! | #REF! | #REF! | #REF! | #REF! | #REF! | #REF! | #REF! | #REF! | #REF! | #REF! | #REF! | #REF! | #REF! | #REF! | #REF! | #REF! | #REF! | #REF! | #REF! | #REF! | #REF! | #REF! | #REF! | #REF! | #REF! | #REF! | #REF! | #REF! | #REF! | #REF! | #REF! | #REF! | #REF! | #REF! | #REF! | #REF! | #REF! | #REF! | #REF! | #REF! | #REF! | #REF! | #REF! | #REF! | #REF! | #REF! | #REF! | #REF! | #REF! | #REF! | #REF! | #REF! | #REF! | #REF! | #REF! | #REF! | #REF! | #REF! | #REF! | #REF! | #REF! | #REF! | #REF! | #REF! | #REF! | #REF! | #REF! | #REF! | #REF! | #REF! | #REF! | #REF! | #REF! | #REF! | #REF! | #REF! | #REF! | #REF! | #REF! | #REF! | #REF! | #REF! | #REF! | #REF! | #REF! | #REF! | #REF! | #REF! | #REF! | #REF! | #REF! | #REF! | #REF! | #REF! | #REF! | #REF! | #REF! | #REF! | #REF! | #REF! | #REF! | #REF! | #REF! | #REF! | #REF! | #REF! | #REF! | #REF! | #REF! | #REF! | #REF! | #REF! | #REF! | #REF! | #REF! | #REF! | #REF! | #REF! | #REF! | #REF! | #REF! | #REF! | #REF! | #REF! | #REF! | #REF! | #REF! | #REF! | #REF! | #REF! | #REF! | #REF! | #REF! | #REF! | #REF! | #REF! | #REF! | #REF! | #REF! | #REF! | #REF! | #REF! | #REF! | #REF! | #REF! | #REF! | #REF! | #REF! | #REF! | #REF! | #REF! | #REF! | #REF! | #REF! | #REF! | #REF! | #REF! | #REF! | #REF! | #REF! | #REF! | #REF! | #REF! | #REF! | #REF! | #REF! | #REF! | #REF! | #REF! | #REF! | #REF! | #REF! | #REF! | #REF! | #REF! | #REF! | #REF! | #REF! | #REF! | #REF! | #REF! | #REF! | #REF! | #REF! | #REF! | #REF! | #REF! | #REF! | #REF! | #REF! | #REF! | #REF! | #REF! | #REF! | #REF! | #REF! | #REF! | #REF! | #REF! | #REF! | #REF! | #REF! | #REF! | #REF! | #REF! | #REF! | #REF! | #REF! | #REF! | #REF! | #REF! | #REF! | #REF! | #REF! | #REF! | #REF! | #REF! | #REF! | #REF! | #REF! | #REF! | #REF! | #REF! | #REF! | #REF! | #REF! | #REF! | #REF! | #REF! | #REF! | #REF! | #REF! | #REF! | #REF! | #REF! | #REF! | #REF! | #REF! | #REF! | #REF! | #REF! | #REF! | #REF! | #REF! | #REF! | #REF! | #REF! | #REF! | #REF! | #REF! | #REF! | #REF! | #REF! | #REF! | #REF! | #REF! | #REF! | #REF! | #REF! | #REF! | #REF! | #REF! | #REF! | #REF! | #REF! | #REF! | #REF! | #REF! | #REF! | #REF! | #REF! | #REF! | #REF! | #REF! | #REF! | #REF! | #REF! | #REF! | #REF! | #REF! | #REF! | #REF! | #REF! | #REF! | #REF! | #REF! | #REF! | #REF! | #REF! | #REF! | #REF! | #REF! | #REF! | #REF! | #REF! | #REF! | #REF! | #REF! | #REF! | #REF! | #REF! | #REF! | #REF! | #REF! | #REF! | #REF! | #REF! | #REF! | #REF! | #REF! | #REF! | #REF! | #REF! | #REF! | #REF! | #REF! | #REF! | #REF! | #REF! | #REF! | #REF! | #REF! | #REF! | #REF! | #REF! | #REF! | #REF! | #REF! | #REF! | #REF! | #REF! | #REF! | #REF! | #REF! | #REF! | #REF! | #REF! | #REF! | #REF! | #REF! | #REF! | #REF! | #REF! | #REF! | #REF! | #REF! | #REF! | #REF! | #REF! | #REF! | #REF! | #REF! | #REF! | #REF! | #REF! | #REF! | #REF! | #REF! | #REF! | #REF! | #REF! | #REF! | #REF! | #REF! | #REF! | #REF! | #REF! | #REF! | #REF! | #REF! | #REF! | #REF! | #REF! | #REF! | #REF! | #REF! | #REF! | #REF! | #REF! | #REF! | #REF! | #REF! | #REF! | #REF! | #REF! | #REF! | #REF! | #REF! | #REF! | #REF! | #REF! | #REF! | #REF! | #REF! | #REF! | #REF! | #REF! | #REF! | #REF! | #REF! | #REF! | #REF! | #REF! | #REF! | #REF! | #REF! | #REF! | #REF! | #REF! | #REF! | #REF! | #REF! | #REF! | #REF! | #REF! | #REF! | #REF! | #REF! | #REF! | #REF! | #REF! | #REF! | #REF! | #REF! | #REF! | #REF! | #REF! | #REF! | #REF! | #REF! | #REF! | #REF! | #REF! | #REF! | #REF! | #REF! | #REF! | #REF! | #REF! | #REF! | #REF! | #REF! | #REF! | #REF! | #REF! | #REF! | #REF! | #REF! | #REF! | #REF! | #REF! | #REF! | #REF! | #REF! | #REF! | #REF! | #REF! | #REF! | #REF! | #REF! | #REF! | #REF! | #REF! | #REF! | #REF! | #REF! | #REF! | #REF! | #REF! | #REF! | #REF! | #REF! | #REF! | #REF! | #REF! | #REF! | #REF! | #REF! | #REF! | #REF! | #REF! | #REF! | #REF! | #REF! | #REF! | #REF! | #REF! | #REF! | #REF! | #REF! | #REF! | #REF! | #REF! | #REF! | #REF! | #REF! | #REF! | #REF! | #REF! | #REF! | #REF! | #REF! | #REF! | #REF! | #REF! | #REF! | #REF! | #REF! | #REF! | #REF! | #REF! | #REF! | #REF! | #REF! | #REF! | #REF! | #REF! | #REF! | #REF! | #REF! | #REF! | #REF! | #REF! | #REF! | #REF! | #REF! | #REF! | #REF! | #REF! | #REF! | #REF! | #REF! | #REF! | #REF! | #REF! | #REF! | #REF! | #REF! | #REF! | #REF! | #REF! | #REF! | #REF! | #REF! | #REF! | #REF! | #REF! | #REF! | #REF! | #REF! | #REF! | #REF! | #REF! | #REF! | #REF! | #REF! | #REF! | #REF! | #REF! | #REF! | #REF! | #REF! | #REF! | #REF! | #REF! | #REF! | #REF! | #REF! | #REF! | #REF! | #REF! | #REF! | #REF! | #REF! | #REF! | #REF! | #REF! | #REF! | #REF! | #REF! | #REF! | #REF! | #REF! | #REF! | #REF! | #REF! | #REF! | #REF! | #REF! | #REF! | #REF! | #REF! | #REF! | #REF! | #REF! | #REF! | #REF! | #REF! | #REF! | #REF! | #REF! | #REF! | #REF! | #REF! | #REF! | #REF! | #REF! | #REF! | #REF! | #REF! | #REF! | #REF! | #REF! | #REF! | #REF! | #REF! | #REF! | #REF! | #REF! | #REF! | #REF! | #REF! | #REF! | #REF! | #REF! | #REF! | #REF! | #REF! | #REF! | #REF! | #REF! | #REF! | #REF! | #REF! | #REF! | #REF! | #REF! | #REF! | #REF! | #REF! | #REF! | #REF! | #REF! | #REF! | #REF! | #REF! | #REF! | #REF! | #REF! | #REF! | #REF! | #REF! | #REF! | #REF! | #REF! | #REF! | #REF! | #REF! | #REF! | #REF! | #REF! | #REF! | #REF! | #REF! | #REF! | #REF! | #REF! | #REF! | #REF! | #REF! | #REF! | #REF! | #REF! | #REF! | #REF! | #REF! | #REF! | #REF! | #REF! | #REF! | #REF! | #REF! | #REF! | #REF! | #REF! | #REF! | #REF! | #REF! | #REF! | #REF! | #REF! | #REF! | #REF! | #REF! | #REF! | #REF! | #REF! | #REF! | #REF! | #REF! | #REF! | #REF! | #REF! | #REF! | #REF! | #REF! | #REF! | #REF! | #REF! | #REF! | #REF! | #REF! | #REF! | #REF! | #REF! | #REF! | #REF! | #REF! | #REF! | #REF! | #REF! | #REF! | #REF! | #REF! | #REF! | #REF! | #REF! | #REF! | #REF! | #REF! | #REF! | #REF! | #REF! | #REF! | #REF! | #REF! | #REF! | #REF! | #REF! | #REF! | #REF! | #REF! | #REF! | #REF! | #REF! | #REF! | #REF! | #REF! | #REF! | #REF! | #REF! | #REF! | #REF! | #REF! | #REF! | #REF! | #REF! | #REF! | #REF! | #REF! | #REF! | #REF! | #REF! | #REF! | #REF! | #REF! | #REF! | #REF! | #REF! | #REF! | #REF! | #REF! | #REF! | #REF! | #REF! | #REF! | #REF! | #REF! | #REF! | #REF! | #REF! | #REF! | #REF! | #REF! | #REF! | #REF! | #REF! | #REF! | #REF! | #REF! | #REF! | #REF! | #REF! | #REF! | #REF! | #REF! | #REF! | #REF! | #REF! | #REF! | #REF! | #REF! | #REF! | #REF! | #REF! | #REF! | #REF! | #REF! | #REF! | #REF! | #REF! | #REF! | #REF! | #REF! | #REF! | #REF! | #REF! | #REF! | #REF! | #REF! | #REF! | #REF! | #REF! | #REF! | #REF! | #REF! | #REF! | #REF! | #REF! | #REF! | #REF! | #REF! | #REF! | #REF! | #REF! | #REF! | #REF! | #REF! | #REF! | #REF! | #REF! | #REF! | #REF! | #REF! | #REF! | #REF! | #REF! | #REF! | #REF! | #REF! | #REF! | #REF! | #REF! | #REF! | #REF! | #REF! | #REF! | #REF! | #REF! | #REF! | #REF! | #REF! | #REF! | #REF! | #REF! | #REF! | #REF! | #REF! | #REF! | #REF! | #REF! | #REF! | #REF! | #REF! | #REF! | #REF! | #REF! | #REF! | #REF! | #REF! | #REF! | #REF! | #REF! | #REF! | #REF! | #REF! | #REF! | #REF! | #REF! | #REF! | #REF! | #REF! | #REF! | #REF! | #REF! | #REF! | #REF! | #REF! | #REF! | #REF! | #REF! | #REF! | #REF! | #REF! | #REF! | #REF! | #REF! | #REF! | #REF! | #REF! | #REF! | #REF! | #REF! | #REF! | #REF! | #REF! | #REF! | #REF! | #REF! | #REF! | #REF! | #REF! | #REF! | #REF! | #REF! | #REF! | #REF! | #REF! | #REF! | #REF! | #REF! | #REF! | #REF! | #REF! | #REF! | #REF! | #REF! | #REF! | #REF! | #REF! | #REF! | #REF! | #REF! | #REF! | #REF! | #REF! | #REF! | #REF! | #REF! | #REF! | #REF! | #REF! | #REF! | #REF! | #REF! | #REF! | #REF! | #REF! | #REF! | #REF! | #REF! | #REF! | #REF! | #REF! | #REF! | #REF! | #REF! | #REF! | #REF! | #REF! | #REF! | #REF! | #REF! | #REF! | #REF! | #REF! | #REF! | #REF! | #REF! | #REF! | #REF! | #REF! | #REF! | #REF! | #REF! | #REF! | #REF! | #REF! | #REF! | #REF! | #REF! | #REF! | #REF! | #REF! | #REF! | #REF! | #REF! | #REF! | #REF! | #REF! | #REF! | #REF! | #REF! | #REF! | #REF! | #REF! | #REF! | #REF! | #REF! | #REF! | #REF! | #REF! | #REF! | #REF! | #REF! | #REF! | #REF! | #REF! | #REF! | #REF! | #REF! | #REF! | #REF! | #REF! | #REF! | #REF! | #REF! | #REF! | #REF! | #REF! | #REF! | #REF! | #REF! | #REF! | #REF! | #REF! | #REF! | #REF! | #REF! | #REF! | #REF! | #REF! | #REF! | #REF! | #REF! | #REF! | #REF! | #REF! | #REF! | #REF! | #REF! | #REF! | #REF! | #REF! | #REF! | #REF! | #REF! | #REF! | #REF! | #REF! | #REF! | #REF! | #REF! | #REF! | #REF! | #REF! | #REF! | #REF! | #REF! | #REF! | #REF! | #REF! | #REF! | #REF! | #REF! | #REF! | #REF! | #REF! | #REF! | #REF! | #REF! | #REF! | #REF! | #REF! | #REF! | #REF! | #REF! | #REF! | #REF! | #REF! | #REF! | #REF! | #REF! | #REF! | #REF! | #REF! | #REF! | #REF! | #REF! | #REF! | #REF! | #REF! | #REF! | #REF! | #REF! | #REF! | #REF! | #REF! | #REF! | #REF! | #REF! | #REF! | #REF! | #REF! | #REF! | #REF! | #REF! | #REF! | #REF! | #REF! | #REF! | #REF! | #REF! | #REF! | #REF! | #REF! | #REF! | #REF! | #REF! | #REF! | #REF! | #REF! | #REF! | #REF! | #REF! | #REF! | #REF! | #REF! | #REF! | #REF! | #REF! | #REF! | #REF! | #REF! | #REF! | #REF! | #REF! | #REF! | #REF! | #REF! | #REF! | #REF! | #REF! | #REF! | #REF! | #REF! | #REF! | #REF! | #REF! | #REF! | #REF! | #REF! | #REF! | #REF! | #REF! | #REF! | #REF! | #REF! | #REF! | #REF! | #REF! | #REF! | #REF! | #REF! | #REF! | #REF! | #REF! | #REF! | #REF! | #REF! | #REF! | #REF! | #REF! | #REF! | #REF! | #REF! | #REF! | #REF! | #REF! | #REF! | #REF! | #REF! | #REF! | #REF! | #REF! | #REF! | #REF! | #REF! | #REF! | #REF! | #REF! | #REF! | #REF! | #REF! | #REF! | #REF! | #REF! | #REF! | #REF! | #REF! | #REF! | #REF! | #REF! | #REF! | #REF! | #REF! | #REF! | #REF! | #REF! | #REF! | #REF! | #REF! | #REF! | #REF! | #REF! | #REF! | #REF! | #REF! | #REF! | #REF! | #REF! | #REF! | #REF! | #REF! | #REF! | #REF! | #REF! | #REF! | #REF! | #REF! | #REF! | #REF! | #REF! | #REF! | #REF! | #REF! | #REF! | #REF! | #REF! | #REF! | #REF! | #REF! | #REF! | #REF! | #REF! | #REF! | #REF! | #REF! | #REF! | #REF! | #REF! | #REF! | #REF! | #REF! | #REF! | #REF! | #REF! | #REF! | #REF! | #REF! | #REF! | #REF! | #REF! | #REF! | #REF! | #REF! | #REF! | #REF! | #REF! | #REF! | #REF! | #REF! | #REF! | #REF! | #REF! | #REF! | #REF! | #REF! | #REF! | #REF! | #REF! | #REF! | #REF! | #REF!
| - ส่วน B |  | 1.177
| - ส่วน C |  | 1.177
| - ส่วน D |  | 1.177
| - ส่วน E |  | 1.177
| - ส่วน F |  | 1.177
| - ส่วน G |  | 1.177
| - ส่วน H |  | 1.177
| - งานส่วนกลางและงานอื่นๆ |  | 1.177
| รวมราคางานก่อสร้าง |  |  | 0
เงื่อนไขการใช้ตาราง Factor F = 1.1770
เงินจ่ายล่างหน้า 10%
เงินหักประกันผลงาน 0%
ดอกเบี้ยเงินกู้ 7%
ภาษีมูลค่าเพิ่ม 7%
|  | รวมค่าก่อสร้าง |  | 0
...........................................................
(นายภานุมาส เรืองทิพย์)
ประธานกรรมการ
| ............................................................. |  | ............................................................
| (นางสาวศิริวรรณ โรโห) |  | (นายพงษ์พันธ์ จับวุฒิเชาว์)
| กรรมการ |  | กรรมการและเลขานุการ
|  |  |  | 0 | 297697486.0782

## ปร.6
แบบ ปร.6
แบบสรุปราคากลางงานก่อสร้างอาคาร
ชื่อโครงการ : อาคารปฏิบัติการพื้นฐานทั่วไปและวิชาชีพ ตำบลหนองระเวียง อำเภอเมือง จังหวัดนครราชสีมา
สถานที่ก่อสร้าง : ตำบลหนองระเวียง อำเภอเมือง จังหวัดนครราชสีมา
แบบเลขที่
หน่วยงานเจ้าของโครงการ/งานก่อสร้าง : มหาวิทยาลัยเทคโนโลยีราชมงคลอีสาน
แบบ ปร.4 , ปร.5 ที่แนบ มีจำนวน 1 ชุด
ประมาณราคา เมื่อวันที่ 2 พฤศจิกายน 2558
ลำดับที่ | รายการ | ค่าก่อสร้าง | หมายเหตุ
1 | อาคารปฏิบัติการพื้นฐานทั่วไปและวิชาชีพ
- ส่วน A
- ส่วน B
- ส่วน C
- ส่วน D
- ส่วน E
- ส่วน F
- ส่วน G
- ส่วน H
- งานส่วนกลางและงานอื่นๆ
2 | งานครุภัณฑ์จัดซื้อ
3 | ค่าใช้จ่ายพิเศษตามข้อกำหนด
สรุป | รวมค่าก่อสร้างทั้งโครงการ/งานก่อสร้าง | 0
ราคากลาง
ราคากลาง (สามร้อยแปดสิบสามล้านสามแสนเจ็ดหมื่นบาทถ้วน)
พื้นที่ใช้สอยอาคารจำนวน 32,375.50 ตร.ม. เฉลี่ย |  | 0 | บาท/ตร.ม. | บาท / ตร.ม.
คำนวณราคากลางโดย
...........................................................
(นายภานุมาส เรืองทิพย์)
ประธานกรรมการ
| ............................................................. | ............................................................
| (นางสาวศิริวรรณ โรโห) | (นายพงษ์พันธ์ จับวุฒิเชาว์)
| กรรมการ | กรรมการและเลขานุการ