## ปร.6
แบบ ปร.6 แผ่นที่ 1/1
แบบสรุปราคากลางงานก่อสร้างอาคาร
ชื่อโครงการ | อาคารศูนย์ปฏิบัติการศึกษาด้านระบบรางและอากาศยาน ตำบลหนองระเวียง อำเภอเมืองนครราชสีมา จังหวัดนครราชสีมา
สถานที่ก่อสร้าง | มหาวิทยาลัยเทคโนโลยีราชมงคลอีสาน ตำบลหนองระเวียง อำเภอเมืองนครราชสีมา จังหวัดนครราชสีมา
แบบเลขที่ | -
เจ้าของโครงการ | มหาวิทยาลัยเทคโนโลยีราชมงคลอีสาน
แบบ ปร.4 และ ปร.5(ก),ปร.5(ข) ที่แนบ |  | มีจำนวนทั้งหมด 72 แผ่น
ประมาณราคากลางโดย คณะกรรมการกำหนดราคากลาง เมื่อวันที่
ลำดับที่ | รายการ |  | ค่าก่อสร้าง | หมายเหตุ
1 | กลุ่มงาน/งาน. ค่างานก่อสร้าง
2 | กลุ่มงาน/งาน. ครุภัณฑ์จัดซื้อ
สรุป | รวมค่าก่อสร้างทั้งโครงการ / งานก่อสร้าง
ราคากลาง
ราคากลาง

## ปร.5(ก)
แบบ ปร. 5 (ก) แผ่นที่ 1/1
แบบสรุปค่าก่อสร้าง
ชื่อโครงการ | อาคารศูนย์ปฏิบัติการศึกษาด้านระบบรางและอากาศยาน ตำบลหนองระเวียง อำเภอเมืองนครราชสีมา จังหวัดนครราชสีมา
สถานที่ก่อสร้าง | มหาวิทยาลัยเทคโนโลยีราชมงคลอีสาน ตำบลหนองระเวียง อำเภอเมืองนครราชสีมา จังหวัดนครราชสีมา
แบบเลขที่ | -
เจ้าของโครงการ | มหาวิทยาลัยเทคโนโลยีราชมงคลอีสาน
แบบ ปร.4 ที่แนบ |  | มีจำนวน 70 แผ่น
ประมาณราคากลางโดย คณะกรรมการกำหนดราคากลาง เมื่อวันที่
หน่วย : บาท
ลำดับที่ | รายการ |  | ค่างานต้นทุน | Factor F | ค่าก่อสร้าง | หมายเหตุ
1 | งานโครงสร้างวิศวกรรม
2 | งานสถาปัตยกรรม
3 | งานระบบสุขาภิบาล ดับเพลิง และป้องกันอัคคีภัย
4 | งานระบบไฟฟ้าและสื่อสาร
5 | งานระบบปรับอากาศและระบายอากาศ
6 | งานสาธารณูปโภค
รวม
เงื่อนไขการใช้ตาราง Factor F
เงินล่วงหน้า จ่าย 15 %
เงินประกันผลงานหัก 5 %
ดอกเบี้ยเงินกู้ 5 %
ภาษีมูลค่าเพิ่ม 7 %
รวมค่าก่อสร้าง

## ปร.5(ข)
แบบ ปร. 5 (ข) แผ่นที่ 1/1
แบบสรุปค่าครุภัณฑ์จัดซื้อ
กลุ่มงาน / งาน | อาคาร
ชื่อโครงการ | อาคารศูนย์ปฏิบัติการศึกษาด้านระบบรางและอากาศยาน ตำบลหนองระเวียง อำเภอเมืองนครราชสีมา จังหวัดนครราชสีมา
สถานที่ก่อสร้าง | มหาวิทยาลัยเทคโนโลยีราชมงคลอีสาน ตำบลหนองระเวียง อำเภอเมืองนครราชสีมา จังหวัดนครราชสีมา
แบบเลขที่ |  | -
เจ้าของโครงการ |  | มหาวิทยาลัยเทคโนโลยีราชมงคลอีสาน
แบบ ปร.4 ที่แนบ |  | มีจำนวน 70 แผ่น
ประมาณราคากลางโดย คณะกรรมการกำหนดราคากลาง เมื่อวันที่
หน่วย : บาท
ลำดับที่ | รายการ |  | ค่างาน | ภาษีมูลค่าเพิ่ม | ค่าก่อสร้าง | หมายเหตุ
1 | งานระบบลิฟท์
2 | งานครุภัณฑ์
รวมค่าก่อสร้าง

## Structure (hidden)
Home 3 Story
THANAPAT 360 PROJECT
Item | DESCRIPTION |  |  |  |  | Quantity |  | Round Bars (SR.24) |  |  | Deform Bars (SD.40) |  |  |  | Total | Bending | Concrete |  | Form |  | Nails | Sand | Earth |  | เสาเข็ม | HC Slap | Wire Mesh
[6 empty] | amount | unit | [7 empty] | Weigth | Wire | Lean | Structure | Work |  |  |  | Excavation | Filling | คอร. | 500 Kg./Sq.m.
| อาคารส่วนกลาง | [6 empty] | RB.6 | RB.9 | RB.19 | DB.12 | DB.16 | DB.20 | DB.25 |  |  | 1.3.5 | Cube Strength | [6 empty] | 0.40 x 0.40 m.
[8 empty] | 6 mm. | 9 mm. | 19 mm. | 12 mm. | 16 mm. | 20 mm. | 25 mm. |  |  |  | 240 KSC.
|  |  | wide | long | high |  |  | 0.222 | 0.499 | 2.226 | 0.888 | 1.578 | 2.466 | 3.853
|  |  | (m.) | (m.) | (m.) |  |  | (Kg.) | (Kg.) | (Kg.) | (Kg.) | (Kg.) | (Kg.) | (Kg.) | (Kg.) | (Nos) | (Cu.m.) | (Cu.m.) | (Sq.m.) | (ft2.) | (Kg.) | (Cu.m.) | (Cu.m.) | (Cu.m.) | (Nos) | (Sq.m.) | (Sq.m.)
งานฐานรากเสาเข็ม
| Footing (F.1) |  | 1.3 | 1.3 | 1.5 | 8 | Nos. |  |  |  | 562.6368 |  |  | 428.662 | 991.2988 | 29.739 | 1.352 | 20.28 | 62.4 | 20.1502 | 15.6 | 1.352 | 20.28 | 0 | 8 | 0 | 0
| Footing (F.3) |  | 2.4 | 2.4 | 1.1 | 8 | Nos. | [6 empty] | 794.976 | 794.976 | 23.8493 | 4.608 | 50.688 | 84.48 | 27.2803 | 21.12 | 4.608 | 50.688 |  | 24 | 0 | 0
| Footing (F.4) |  | 2.8 | 2.8 | 1.6 | 8 | Nos. | [6 empty] | 947.072 | 947.072 | 28.4122 | 6.272 | 100.352 | 143.36 | 46.2938 | 35.84 | 6.272 | 100.352 |  | 32 | 0 | 0
| Footing (F.5) |  | 3.1 | 3.1 | 1.7 | 3 | Nos. | [6 empty] | 459.079 | 459.079 | 13.7724 | 2.883 | 49.011 | 63.24 | 20.4215 | 15.81 | 2.883 | 49.011 |  | 15 | 0 | 0
| Footing (F.6) |  | 3.3 | 3.3 | 1 | 3 | Nos. | [6 empty] | 468.897 | 468.897 | 14.0669 | 3.267 | 32.67 | 39.6 | 12.7876 | 9.9 | 3.267 | 32.67 |  | 18 | 0 | 0
หมวดงานโครงสร้างเสา ชั้น ตอม่อ
| C1 |  | 0.2 | 0.2 | 1 | 11 | Nos. | 9.768 | [5 empty] | 169.532 | 179.3 | 5.379 |  | 0.44 | 8.8 | 2.8417 | 2.9104 |  | 0 | 0 | 0 | 0 | 0
| C3 |  | 0.4 | 0.6 | 1 | 9 | Nos. | 55.1172 | [5 empty] | 416.124 | 471.2412 | 14.1372 |  | 2.16 | 18 | 5.8126 | 5.9531 |  | 0 | 0 | 0 | 0 | 0
| C3A |  | 0.4 | 0.6 | 1 | 3 | Nos. | 18.3724 | [5 empty] | 138.708 | 157.0804 | 4.7124 |  | 0.72 | 6 | 1.9375 | 1.9844 |  | 0 | 0 | 0 | 0 | 0
| C4 |  | 0.4 | 0.6 | 1 | 24 | Nos. | 146.9793 | [5 empty] | 1294.608 | 1441.5873 | 43.2476 |  | 5.76 | 48 | 15.5002 | 15.875 |  | 0 | 0 | 0 | 0 | 0
| C4A |  | 0.4 | 0.6 | 1 | 12 | Nos. | 73.4897 | [5 empty] | 554.832 | 628.3217 | 18.8496 |  | 2.88 | 24 | 7.7501 | 7.9375 |  | 0 | 0 | 0 | 0 | 0
| C5 |  | 0.4 | 0.6 | 1 | 34 | Nos. | 208.2207 | [5 empty] | 1834.028 | 2042.2487 | 61.2675 |  | 8.16 | 68 | 21.9586 | 22.4896 |  | 0 | 0 | 0 | 0 | 0
| C6 |  | 0.4 | 0.6 | 1 | 3 | Nos. | 18.3724 | [5 empty] | 161.826 | 180.1984 | 5.406 |  | 0.72 | 6 | 1.9375 | 1.9844 |  | 0 | 0 | 0 | 0 | 0
หมวดงานโครงสร้างคาน,เสาชั้น 1
| B.1 |  | 0.15 | 0.4 |  | 24.72 | m. | 34.495 |  |  | 87.8054 |  |  |  | 122.3004 | 3.669 |  | 1.4832 | 23.484 | 7.5835 | 7.7669 |  | 0 | 0 | 0 | 0 | 0
| B.2 |  | 0.2 | 0.4 |  | 13.81 | m. | 24.5266 |  |  | 49.0531 |  |  | 141.8931 | 215.4728 | 6.4642 |  | 1.1048 | 13.81 | 4.4595 | 4.5674 |  | 0 | 0 | 0 | 0 | 0
| B.3 |  | 0.3 | 0.5 |  | 104.04 | m. |  | 415.3277 |  | 369.5501 |  |  | 678.3061 | 1463.1839 | 43.8955 |  | 15.606 | 135.252 | 43.6756 | 44.7319 |  | 0 | 0 | 0 | 0 | 0
| B.4 |  | 0.2 | 0.7 |  | 8.2 | m. |  | 24.5508 |  | 29.1264 |  |  | 53.4613 | 107.1385 | 3.2142 |  | 1.148 | 13.12 | 4.2367 | 4.3392 |  | 0 | 0 | 0 | 0 | 0
| B.5 |  | 0.2 | 0.5 |  | 117.53 | m. |  | 273.6882 |  | 748.431 | 92.7312 |  |  | 1114.8504 | 33.4455 |  | 11.753 | 141.036 | 45.5433 | 46.6448 |  | 0 | 0 | 0 | 0 | 0
| B.6 |  | 0.2 | 0.4 |  | 20.56 | m. | 36.5146 |  |  | 141.631 | 16.2218 |  |  | 194.3674 | 5.831 |  | 1.6448 | 20.56 | 6.6392 | 6.7998 |  | 0 | 0 | 0 | 0 | 0
| B.6A |  | 0.2 | 0.7 |  | 2.9 | m. |  | 8.6826 |  | 19.9771 | 2.2881 |  |  | 30.9478 | 0.92843 |  | 0.406 | 4.64 | 1.4983 | 1.5346 |  | 0 | 0 | 0 | 0 | 0
| B.7 |  | 0.3 | 0.5 |  | 45.39 | m. |  | 322.1278 |  |  |  |  | 312.7258 | 634.8535 | 19.0456 |  | 6.8085 | 59.007 | 19.0545 | 19.5154 |  | 0 | 0 | 0 | 0 | 0
| B.8 |  | 0.3 | 0.7 |  | 128.34 | m. |  | 853.8888 |  |  |  |  | 589.487 | 1443.3758 | 43.3013 |  | 26.9514 | 218.178 | 70.454 | 72.158 |  | 0 | 0 | 0 | 0 | 0
| B.9 |  | 0.3 | 0.8 |  | 211.77 | m. |  | 2066.4987 |  |  |  |  | 4428.5342 | 6495.033 | 194.851 |  | 50.8248 | 402.363 | 129.9311 | 133.0735 |  | 0 | 0 | 0 | 0 | 0
| B.12 |  | 0.2 | 0.6 |  | 34.23 | m. |  | 109.3169 |  | 121.585 |  |  | 368.8168 | 599.7187 | 17.9916 |  | 4.1076 | 47.922 | 15.475 | 15.8492 |  | 0 | 0 | 0 | 0 | 0
| B.13 |  | 0.2 | 0.6 |  | 7.37 | m. |  | 23.5368 |  | 46.9322 |  |  | 75.7243 | 146.1933 | 4.3858 |  | 0.8844 | 10.318 | 3.3319 | 3.4125 |  | 0 | 0 | 0 | 0 | 0
| B.14 |  | 0.3 | 0.7 |  | 10.43 | m. |  | 41.6366 |  |  |  |  | 281.3075 | 322.9441 | 9.6883 |  | 2.1903 | 17.731 | 5.7257 | 5.8642 |  | 0 | 0 | 0 | 0 | 0
| B.15 |  | 0.3 | 0.7 |  | 205.04 | m. |  | 1364.1995 |  |  |  |  | 3029.3977 | 4393.5971 | 131.8079 |  | 43.0584 | 348.568 | 112.5596 | 115.2819 |  | 0 | 0 | 0 | 0 | 0
| B.18 |  | 0.3 | 0.6 |  | 9.6 | m. |  | 34.4909 |  |  |  |  | 295.9104 | 330.4013 | 9.912 |  | 1.728 | 14.4 | 4.65 | 4.7625 |  | 0 | 0 | 0 | 0 | 0
| 1,C3 |  | 0.4 | 0.6 | 4 | 9 | m. | 220.469 | [5 empty] | 1664.496 | 1884.965 | 56.5489 |  | 8.64 | 18 | 5.8126 | 5.9531 |  | 0 | 0 | 0 | 0 | 0
| 1,C4 |  | 0.4 | 0.6 | 4 | 24 | m. | 587.9172 | [5 empty] | 5178.432 | 5766.3492 | 172.9905 |  | 23.04 | 48 | 15.5002 | 15.875 |  | 0 | 0 | 0 | 0 | 0
| 1,C4A |  | 0.4 | 0.6 | 4 | 12 | m. | 293.9586 | [5 empty] | 2219.328 | 2513.2866 | 75.3986 |  | 11.52 | 24 | 7.7501 | 7.9375 |  | 0 | 0 | 0 | 0 | 0
| 1,C5 |  | 0.4 | 0.6 | 4 | 34 | m. | 832.8828 | [5 empty] | 7336.112 | 8168.9948 | 245.0698 |  | 32.64 | 68 | 21.9586 | 22.4896 |  | 0 | 0 | 0 | 0 | 0
| 1,C6 |  | 0.4 | 0.6 | 4 | 3 | m. | 73.4897 | [5 empty] | 647.304 | 720.7937 | 21.6238 |  | 2.88 | 6 | 1.9375 | 1.9844 |  | 0 | 0 | 0 | 0 | 0
หมวดงานโครงสร้างคาน,เสาและพื้นชั้น 2
| 2,B2 |  | 0.2 | 0.4 |  | 7.12 | m. | 12.6451 |  |  | 25.2902 |  |  | 73.1556 | 111.091 | 3.3327 |  | 0.5696 | 7.12 | 2.2992 | 2.3548 | 0.1424 | 0 | 0 | 0 | 0 | 0
| 2,B19 |  | 0.3 | 0.4 |  | 69.88 | m. |  | 325.4545 |  | 248.2138 |  |  | 320.9705 | 894.6387 | 26.8392 |  | 8.3856 | 76.868 | 24.8222 | 25.4226 | 2.0964 | 0 | 0 | 0 | 0 | 0
| 2,B20 |  | 0.3 | 0.6 |  | 185.9 | m. |  | 834.8769 |  |  |  |  | 3031.8431 | 3866.72 | 116.0016 |  | 33.462 | 278.85 | 90.0462 | 92.2241 | 5.577 | 0 | 0 | 0 | 0 | 0
| 2,B20A |  | 0.2 | 0.6 |  | 110.72 | m. |  | 441.9942 |  |  |  |  | 2701.8263 | 3143.8206 | 94.3146 |  | 13.2864 | 155.008 | 50.0552 | 51.2658 | 2.2144 | 0 | 0 | 0 | 0 | 0
| 2,B20B |  | 0.3 | 0.6 |  | 23 | m. |  | 330.5376 |  |  |  |  | 1233.2811 | 1563.8187 | 46.9146 |  | 4.14 | 34.5 | 11.1407 | 11.4102 | 0.69 | 0 | 0 | 0 | 0 | 0
| 2,B21 |  | 0.3 | 0.6 |  | 19.38 | m. |  | 87.0356 |  |  |  |  | 117.6514 | 204.6869 | 6.1406 |  | 3.4884 | 29.07 | 9.3873 | 9.6143 | 0.5814 | 0 | 0 | 0 | 0 | 0
| 2,B21A |  | 0.2 | 0.6 |  | 22.44 | m. |  | 89.5805 |  |  |  |  | 2005.038 | 2094.6185 | 62.8386 |  | 2.6928 | 31.416 | 10.1449 | 10.3902 | 0.4488 | 0 | 0 | 0 | 0 | 0
| 2,B22 |  | 0.2 | 0.6 |  | 16.39 | m. |  | 130.8578 |  |  |  |  | 378.904 | 509.7618 | 15.2929 |  | 1.9668 | 22.946 | 7.4097 | 7.5889 | 0.3278 | 0 | 0 | 0 | 0 | 0
| 2,B23 |  | 0.4 | 0.6 |  | 58.76 | m. |  | 781.8997 |  |  |  |  | 1228.7891 | 2010.6889 | 60.3207 |  | 14.1024 | 94.016 | 30.3596 | 31.0939 | 2.3504 | 0 | 0 | 0 | 0 | 0
| 2,B23A |  | 0.4 | 0.6 |  | 47.14 | m. |  | 627.2763 |  |  |  |  | 461.0056 | 1088.2819 | 32.6485 |  | 11.3136 | 75.424 | 24.3559 | 24.945 | 1.8856 | 0 | 0 | 0 | 0 | 0
| 2,B25A |  | 0.4 | 0.6 |  | 32.4 | m. |  | 431.136 |  |  |  |  | 2496.744 | 2927.88 | 87.8364 |  | 7.776 | 51.84 | 16.7402 | 17.145 | 1.296 | 0 | 0 | 0 | 0 | 0
| 2,B26 |  | 0.2 | 0.6 |  | 66 | m. |  | 421.5552 |  |  |  |  | 619.564 | 1041.1192 | 31.2336 |  | 7.92 | 92.4 | 29.8378 | 30.5595 | 1.32 | 0 | 0 | 0 | 0 | 0
| 2,B27 |  | 0.2 | 0.6 |  | 12.28 | m. |  | 39.2174 |  |  |  |  | 72.7774 | 111.9948 | 3.3598 |  | 1.4736 | 17.192 | 5.5516 | 5.6859 | 0.2456 | 0 | 0 | 0 | 0 | 0
| 2,B28 |  | 0.2 | 0.6 |  | 40.31 | m. |  | 257.468 |  |  |  |  | 595.5668 | 853.0348 | 25.591 |  | 4.8372 | 56.434 | 18.2237 | 18.6644 | 0.8062 | 0 | 0 | 0 | 0 | 0
| 2,C3 |  | 0.4 | 0.6 | 4 | 9 | m. | 110.2345 | [5 empty] | 1109.664 | 1219.8985 | 36.597 |  | 8.64 | 18 | 5.8126 | 5.9531 | 0.36 | 0 | 0 | 0 | 0 | 0
| 2,C4 |  | 0.4 | 0.6 | 4 | 24 | m. | 293.9586 | [5 empty] | 2959.104 | 3253.0626 | 97.5919 |  | 23.04 | 48 | 15.5002 | 15.875 | 0.96 | 0 | 0 | 0 | 0 | 0
| 2,C5 |  | 0.4 | 0.6 | 4 | 34 | m. | 416.4414 | [5 empty] | 4192.064 | 4608.5054 | 138.2552 |  | 32.64 | 68 | 21.9586 | 22.4896 | 1.36 | 0 | 0 | 0 | 0 | 0
| 2,C6 |  | 0.4 | 0.6 | 4 | 3 | m. | 36.7448 | [5 empty] | 369.888 | 406.6328 | 12.199 |  | 2.88 | 6 | 1.9375 | 1.9844 | 0.12 | 0 | 0 | 0 | 0 | 0
| 2,HCS.1 |  |  |  | 0.05 | 2175.15 | Sq.m. | Wire Mesh Dia 4 mm. @ 0.20 m. | [6 empty] | 0 | 0 |  | 108.7575 | 2175.15 | 702.3994 | 719.3874 | 0 | 0 | 0 | 0 | 0 | 0
หมวดงานโครงสร้าง ชั้น หลังคา ระดับ +13.30 ม.
| Truss 1 | [13 empty] | 0 | 0 | 0 | 0 | 0 | 0 | 0 | 0
| (A) OD 216.3 x 6 mm. x 31.10 Kg/M. |  |  |  |  | 33087.91 | kg. | [7 empty] | 0 | 0 | 0 | 0 | 0 | 0 | 0 | 0
| (B) OD 139.8 x 6 mm. x 19.80 Kg/M. |  |  |  |  | 3043.26 | kg. | [7 empty] | 0 | 0 | 0 | 0 | 0 | 0 | 0 | 0
| Steel Purlin C- 150 x 75 x 25 x 3.2 mm. 8.01 Kg/M. |  |  |  |  | 15142.1 | kg. | [7 empty] | 0 | 0 | 0 | 0 | 0 | 0 | 0 | 0
| Truss 2 | [13 empty] | 0 | 0 | 0 | 0 | 0 | 0 | 0 | 0
| (A) OD 60.5 x 3.2 mm. x 3.30 Kg/M. |  |  |  |  | 5273.73 | kg. | [7 empty] | 0 | 0 | 0 | 0 | 0 | 0 | 0 | 0
| (B) OD 27.2 x 2 mm. x 1.24 Kg/M. |  |  |  |  | 1897.45 | kg. | [7 empty] | 0 | 0 | 0 | 0 | 0 | 0 | 0 | 0
| หมวดงานโครงสร้างบันได | [13 empty] | 0 | 0 |  | 0 | 0 | 0 | 0 | 0
| R-01 |  | 6 | 78.05 | 0.3 | 1 | set | 74.5118 | 180.0392 |  | 132.5251 |  |  |  | 387.0761 | 11.6123 |  | 140.49 | 162.1 | 52.3453 | 53.6113
| Sum Total | [6 empty] | 3579.1093 | 10516.8741 |  | 2582.7572 | 111.2411 | 0 | 58937.4173 | 75727.399 | 2271.822 | 18.382 | 954.1221 | 5706.603 | 1842.7762 | 1855.6115 | 41.164 | 253.001 | 0 | 97 | 0 | 0
Item | DESCRIPTION |  |  |  |  | Quantity |  | Round Bars (SR.24) |  |  | Deform Bars (SD.30) |  |  |  | Total | Bending | Concrete |  | Form |  | Nails | Sand | Earth |  | เสาเข็ม | HC Slap | Wire Mesh
[6 empty] | amount | unit | [7 empty] | Weigth | Wire | Lean | Structure | Work |  |  |  | Excavation | Filling | คอร. | 500 Kg./Sq.m.
| อาคารอุตสาหกรรมการบิน | [6 empty] | RB.6 | RB.9 | RB.19 | DB.12 | DB.16 | DB.20 | DB.25 |  |  | 1.3.5 | Cube Strength | [6 empty] | 0.40 x 0.40 m.
[8 empty] | 6 mm. | 9 mm. | 19 mm. | 12 mm. | 16 mm. | 20 mm. | 25 mm. |  |  |  | 240 KSC.
|  |  | wide | long | high |  |  | 0.222 | 0.499 | 2.226 | 0.888 | 1.578 | 2.466 | 3.853
|  |  | (m.) | (m.) | (m.) |  |  | (Kg.) | (Kg.) | (Kg.) | (Kg.) | (Kg.) | (Kg.) | (Kg.) | (Kg.) | (Nos) | (Cu.m.) | (Cu.m.) | (Sq.m.) | (ft2.) | (Kg.) | (Cu.m.) | (Cu.m.) | (Cu.m.) | (Nos) | (Sq.m.) | (Sq.m.)
งานฐานรากเสาเข็ม
| Footing (F.1) |  | 1.25 | 1.25 | 0.4 | 104 | Nos. |  |  |  | 3952.6656 |  |  |  | 3952.6656 | 118.58 | 8.125 | 65 | 208 | 62.4 | 67.6 | 8.125 | 325 | 0 | 104 | 0 | 0
| Footing (F.1A) |  | 1 | 3 | 0.6 | 2 | Nos. |  |  |  | 28.416 |  | 194.3208 |  | 222.7368 | 6.6821 | 0.3 | 3.6 | 9.6 | 2.88 | 3.12 | 0.3 | 12 |  | 2 | 0 | 0
| Footing (F.2) |  | 1.7 | 1.7 | 0.45 | 12 | Nos. |  |  |  | 144.9216 | 787.7376 |  |  | 932.6592 | 27.9798 | 1.734 | 15.606 | 36.72 | 11.016 | 11.934 | 1.734 | 69.36 |  | 12 | 0 | 0
| Footing (F.3) |  | 1.9 | 1.9 | 0.5 | 22 | Nos. |  |  |  | 296.9472 | 2013.528 |  |  | 2310.4752 | 69.3143 | 3.971 | 39.71 | 83.6 | 25.08 | 27.17 | 3.971 | 158.84 |  | 22 | 0 | 0
| Footing (F.4) |  | 2.5 | 2.5 | 0.6 | 40 | Nos. |  |  |  | 710.4 |  | 14361.984 |  | 15072.384 | 452.1715 | 12.5 | 150 | 240 | 72 | 78 | 12.5 | 500 |  | 40 | 0 | 0
| Footing (F.4A) |  | 2 | 3 | 0.6 | 2 | Nos. |  |  |  | 35.52 |  | 359.0496 | 560.9968 | 955.5664 | 28.667 | 0.6 | 7.2 | 12 | 3.6 | 3.9 | 0.6 | 24 |  | 2 | 0 | 0
| Footing (F.5) |  | 2.8 | 2.8 | 0.8 | 56 | Nos. |  |  |  | 1113.9072 |  | 24746.8032 |  | 25860.7104 | 775.8213 | 21.952 | 351.232 | 501.76 | 150.528 | 163.072 | 21.952 | 878.08 |  | 56 | 0 | 0
| Footing (F.6) |  | 3.8 | 2.5 | 0.7 | 2 | Nos. |  |  |  | 44.7552 |  | 1035.72 |  | 1080.4752 | 32.4143 | 0.95 | 13.3 | 17.64 | 5.292 | 5.733 | 0.95 | 38 |  | 2 | 0 | 0
| Footing (F.12A) |  | 3.2 | 3.8 | 0.7 | 1 | Nos. |  |  |  | 24.864 |  |  | 1780.086 | 1804.95 | 54.1485 | 0.608 | 8.512 | 9.8 | 2.94 | 3.185 | 0.608 | 24.32 |  | 1 | 0 | 0
| Footing (F.12B) |  | 3.3 | 4.75 | 0.7 | 1 | Nos. |  |  |  | 28.5936 |  |  | 2697.1 | 2725.6936 | 81.7708 | 0.78375 | 10.9725 | 11.27 | 3.381 | 3.6627 | 0.78375 | 31.35 |  | 1 | 0 | 0
หมวดงานโครงสร้างคาน,เสาและพื้นชั้น 1
| GB.1 |  | 0.4 | 0.8 |  | 482.45 | m. |  | 11555.6424 |  | 856.8312 |  |  | 22310.4112 | 34722.8848 | 1041.6865 |  | 154.384 | 964.9 | 289.47 | 313.5925 |  | 0 | 0 | 0 | 0 | 0
| GB.2 |  | 0.2 | 0.5 |  | 9.5 | m. |  | 33.1835 |  |  |  | 93.708 |  | 126.8915 | 3.8067 |  | 0.95 | 11.4 | 3.42 | 3.705 |  | 0 | 0 | 0 | 0 | 0
| GB.3 |  | 0.3 | 0.6 |  | 18 | m. |  | 161.676 |  |  |  |  | 554.832 | 716.508 | 21.4952 |  | 3.24 | 27 | 8.1 | 8.775 |  | 0 | 0 | 0 | 0 | 0
| GB.4 |  | 0.2 | 0.5 |  | 46.75 | m. |  | 163.2978 |  |  |  | 691.713 |  | 855.0108 | 25.6503 |  | 4.675 | 56.1 | 16.83 | 18.2325 |  | 0 | 0 | 0 | 0 | 0
| GB.5 |  | 0.3 | 0.6 |  | 133 | m. |  | 597.303 |  |  |  |  | 3074.694 | 3671.997 | 110.1599 |  | 23.94 | 199.5 | 59.85 | 64.8375 |  | 0 | 0 | 0 | 0 | 0
| GB.6 |  | 0.2 | 0.4 |  | 19 | m. |  | 56.886 |  |  | 119.928 |  |  | 176.814 | 5.3044 |  | 1.52 | 19 | 5.7 | 6.175 |  | 0 | 0 | 0 | 0 | 0
| GB.7 |  | 0.45 | 0.9 |  | 170.35 | m. |  | 2295.1255 |  | 302.5416 |  |  | 6563.5855 | 9161.2527 | 274.8376 |  | 68.9917 | 383.2875 | 114.9862 | 124.5684 |  | 0 | 0 | 0 | 0 | 0
| 1,C1 |  | 0.3 | 0.3 |  | 52 | m. |  | 163.8821 |  | 369.408 |  |  |  | 533.2901 | 15.9987 |  | 4.68 | 62.4 | 18.72 | 20.28 |  | 0 | 0 | 0 | 0 | 0
| 1,C2 |  | 0.45 | 0.45 |  | 34 | m. |  | 160.7305 |  |  | 321.912 |  |  | 482.6425 | 14.4793 |  | 6.885 | 61.2 | 18.36 | 19.89 |  | 0 | 0 | 0 | 0 | 0
| 1,C3 |  | 0.6 | 0.6 |  | 32.4 | m. |  | 194.0112 |  |  | 409.0176 |  |  | 603.0288 | 18.0909 |  | 11.664 | 77.76 | 23.328 | 25.272 |  | 0 | 0 | 0 | 0 | 0
| 1,C4 |  | 0.5 | 0.5 |  | 44 | m. |  | 146.3733 |  |  |  | 1085.04 |  | 1231.4133 | 36.9424 |  | 11 | 88 | 26.4 | 28.6 |  | 0 | 0 | 0 | 0 | 0
| 1,C5 |  | 0.55 | 0.55 |  | 102.6 | m. |  | 375.4476 |  |  |  | 3036.1392 |  | 3411.5868 | 102.3476 |  | 31.0365 | 225.72 | 67.716 | 73.359 |  | 0 | 0 | 0 | 0 | 0
| 1,CX |  | 0.2 | 0.5 |  | 14.4 | m. |  | 50.2992 |  |  | 181.7856 |  |  | 232.0848 | 6.9625 |  | 1.44 | 20.16 | 6.048 | 6.552 |  | 0 | 0 | 0 | 0 | 0
| 1,BST.01 |  | 0.25 | 0.5 |  | 6 | m. | [6 empty] | 138.708 | 138.708 | 4.1612 |  | 0.75 | 9 | 2.7 | 2.925
| 1,BST.02 |  | 0.25 | 0.5 |  | 7.6 | m. | [6 empty] | 175.6968 | 175.6968 | 5.2709 |  | 0.95 | 11.4 | 3.42 | 3.705
| 1,BST.03 |  | 0.25 | 0.5 |  | 5.4 | m. | [6 empty] | 124.8372 | 124.8372 | 3.7451 |  | 0.675 | 8.1 | 2.43 | 2.6325
| 1,BST.04 |  | 0.25 | 0.5 |  | 5.4 | m. | [6 empty] | 124.8372 | 124.8372 | 3.7451 |  | 0.675 | 8.1 | 2.43 | 2.6325
| 1,W |  | 0.25 | 0.2 | 1.7 | 189.92 | m. |  |  |  | 4497.3056 |  | 9398.761 |  | 14087.8866 | 422.6366 |  | 149.0872 | 170.928 | 55.1961 | 56.531
| 1,DP1 |  | 1 | 1 | 0.46 | 41 | Nos. |  |  |  | 1141.7549 |  |  |  | 1184.2149 | 35.5264 | 2.05 | 92.66 | 164 | 52.9589 | 54.2397 | 2.05
| 1,HCS.1 | Wire Mesh Dia 4 mm. @ 0.20 m. |  |  | 0.05 | 36 | Sq.m. | [7 empty] | 0 | 0 |  | 1.8 | 36 | 11.6251 | 11.9063 | 0 | 0 | 0 | 0 | 0 | 36
| 1,HANGAR | Wire Mesh RB 6 mm. @ 0.15 m. |  |  | 0.25 | #REF! | Sq.m. |  | 1101.792 | 745.2648 |  | 681.696 |  | 4494.1392 | 7022.892 | 210.6868 |  | #REF! | #REF! | #REF! | #REF! | [5 empty] | #REF!
หมวดงานโครงสร้างคาน,เสาและพื้นชั้น 2
| 2,B2 |  | 0.2 | 0.4 |  | 7.12 | m. | 12.6451 |  |  | 25.2902 |  |  | 73.1556 | 111.091 | 3.3327 |  | 0.5696 | 7.12 | 2.2992 | 2.3548 |  | 0 | 0 | 0 | 0 | 0
| 2,B19 |  | 0.3 | 0.4 |  | 69.88 | m. |  | 325.4545 |  | 248.2138 |  |  | 320.9705 | 894.6387 | 26.8392 |  | 8.3856 | 76.868 | 24.8222 | 25.4226 |  | 0 | 0 | 0 | 0 | 0
| 2,B20 |  | 0.3 | 0.6 |  | 185.9 | m. |  | 834.8769 |  |  |  |  | 3031.8431 | 3866.72 | 116.0016 |  | 33.462 | 278.85 | 90.0462 | 92.2241 |  | 0 | 0 | 0 | 0 | 0
| 2,B20A |  | 0.2 | 0.6 |  | 110.72 | m. |  | 441.9942 |  |  |  |  | 2701.8263 | 3143.8206 | 94.3146 |  | 13.2864 | 155.008 | 50.0552 | 51.2658 |  | 0 | 0 | 0 | 0 | 0
| 2,B20B |  | 0.3 | 0.6 |  | 23 | m. |  | 330.5376 |  |  |  |  | 1233.2811 | 1563.8187 | 46.9146 |  | 4.14 | 34.5 | 11.1407 | 11.4102 |  | 0 | 0 | 0 | 0 | 0
| 2,B21 |  | 0.3 | 0.6 |  | 19.38 | m. |  | 87.0356 |  |  |  |  | 117.6514 | 204.6869 | 6.1406 |  | 3.4884 | 29.07 | 9.3873 | 9.6143 |  | 0 | 0 | 0 | 0 | 0
| 2,B21A |  | 0.2 | 0.6 |  | 22.44 | m. |  | 89.5805 |  |  |  |  | 2005.038 | 2094.6185 | 62.8386 |  | 2.6928 | 31.416 | 10.1449 | 10.3902 |  | 0 | 0 | 0 | 0 | 0
| 2,B22 |  | 0.2 | 0.6 |  | 16.39 | m. |  | 130.8578 |  |  |  |  | 378.904 | 509.7618 | 15.2929 |  | 1.9668 | 22.946 | 7.4097 | 7.5889 |  | 0 | 0 | 0 | 0 | 0
| 2,B23 |  | 0.4 | 0.6 |  | 58.76 | m. |  | 781.8997 |  |  |  |  | 1228.7891 | 2010.6889 | 60.3207 |  | 14.1024 | 94.016 | 30.3596 | 31.0939 |  | 0 | 0 | 0 | 0 | 0
| 2,B23A |  | 0.4 | 0.6 |  | 47.14 | m. |  | 627.2763 |  |  |  |  | 461.0056 | 1088.2819 | 32.6485 |  | 11.3136 | 75.424 | 24.3559 | 24.945 |  | 0 | 0 | 0 | 0 | 0
| 2,B25A |  | 0.4 | 0.6 |  | 32.4 | m. |  | 431.136 |  |  |  |  | 2496.744 | 2927.88 | 87.8364 |  | 7.776 | 51.84 | 16.7402 | 17.145 |  | 0 | 0 | 0 | 0 | 0
| 2,B26 |  | 0.2 | 0.6 |  | 66 | m. |  | 421.5552 |  |  |  |  | 619.564 | 1041.1192 | 31.2336 |  | 7.92 | 92.4 | 29.8378 | 30.5595 |  | 0 | 0 | 0 | 0 | 0
| 2,B27 |  | 0.2 | 0.6 |  | 12.28 | m. |  | 39.2174 |  |  |  |  | 72.7774 | 111.9948 | 3.3598 |  | 1.4736 | 17.192 | 5.5516 | 5.6859 |  | 0 | 0 | 0 | 0 | 0
| 2,B28 |  | 0.2 | 0.6 |  | 40.31 | m. |  | 257.468 |  |  |  |  | 595.5668 | 853.0348 | 25.591 |  | 4.8372 | 56.434 | 18.2237 | 18.6644 |  | 0 | 0 | 0 | 0 | 0
| 2,B29 |  | 0.3 | 0.6 |  | 27.52 | m. |  | 197.7477 |  |  |  |  | 420.3588 | 618.1065 | 18.5432 |  | 4.9536 | 41.28 | 13.3301 | 13.6525 |  | 0 | 0 | 0 | 0 | 0
| 2,B30 |  | 0.3 | 0.6 |  | 8.26 | m. |  | 59.3531 |  |  |  |  | 124.1037 | 183.4568 | 5.5037 |  | 1.4868 | 12.39 | 4.001 | 4.0977 |  | 0 | 0 | 0 | 0 | 0
| 2,C3 |  | 0.4 | 0.6 | 4 | 9 | m. | 110.2345 | [5 empty] | 1109.664 | 1219.8985 | 36.597 |  | 8.64 | 18 | 5.8126 | 5.9531 |  | 0 | 0 | 0 | 0 | 0
| 2,C4 |  | 0.4 | 0.6 | 4 | 24 | m. | 293.9586 | [5 empty] | 2959.104 | 3253.0626 | 97.5919 |  | 23.04 | 48 | 15.5002 | 15.875 |  | 0 | 0 | 0 | 0 | 0
| 2,C5 |  | 0.4 | 0.6 | 4 | 34 | m. | 416.4414 | [5 empty] | 4192.064 | 4608.5054 | 138.2552 |  | 32.64 | 68 | 21.9586 | 22.4896 |  | 0 | 0 | 0 | 0 | 0
| 2,C6 |  | 0.4 | 0.6 | 4 | 3 | m. | 36.7448 | [5 empty] | 369.888 | 406.6328 | 12.199 |  | 2.88 | 6 | 1.9375 | 1.9844 |  | 0 | 0 | 0 | 0 | 0
| 2,BST.01 |  | 0.25 | 0.5 |  | 6 | m. | [6 empty] | 138.708 | 138.708 | 4.1612 |  | 0.75 | 9 | 2.7 | 2.925
| 2,BST.02 |  | 0.25 | 0.5 |  | 7.6 | m. | [6 empty] | 175.6968 | 175.6968 | 5.2709 |  | 0.95 | 11.4 | 3.42 | 3.705
| 2,BST.03 |  | 0.25 | 0.5 |  | 5.4 | m. | [6 empty] | 124.8372 | 124.8372 | 3.7451 |  | 0.675 | 8.1 | 2.43 | 2.6325
| 2,BST.04 |  | 0.25 | 0.5 |  | 5.4 | m. | [6 empty] | 124.8372 | 124.8372 | 3.7451 |  | 0.675 | 8.1 | 2.43 | 2.6325
| 2,HCS.2 | Wire Mesh Dia 4 mm. @ 0.20 m. |  |  | 0.05 | 0 | Sq.m. | [7 empty] | 0 | 0 |  | 0 | 0 | 0 | 0 | 0 | 0 | 0 | 0 | 0 | 0
| 3,RB1 |  | 0.3 | 0.6 |  | 84.04 | m. |  | 301.9389 |  | 298.5101 |  |  | 435.8595 | 1120.9484 | 33.6285 |  | 15.1272 | 126.06 | 40.7073 | 41.6918
| 3,RB2 |  | 0.3 | 0.6 |  | 41.64 | m. |  | 149.6042 |  | 147.9053 |  |  | 215.9589 | 555.7084 | 16.6713 |  | 7.4952 | 62.46 | 20.1696 | 20.6574
| 3,RB3 |  | 0.3 | 0.6 |  | 143 | m. |  | 513.7704 |  | 507.936 |  |  | 932.3123 | 2097.6187 | 62.9286 |  | 25.74 | 214.5 | 69.2663 | 70.9416
| 3,RB3A |  | 0.4 | 0.7 |  | 24.5 | m. |  | 215.1688 |  |  |  |  | 548.1303 | 788.4991 | 23.655 |  | 6.86 | 44.1 | 14.2408 | 14.5852
| 3,RB4 |  | 0.3 | 0.6 |  | 17.09 | m. |  | 61.401 |  | 60.7037 |  |  | 55.7106 | 195.5052 | 5.8652 |  | 3.0762 | 25.635 | 8.2781 | 8.4783
| 3,RB5 |  | 0.3 | 0.6 |  | 52.12 | m. |  | 234.0709 |  |  |  |  | 1606.5469 | 1893.3378 | 56.8001 |  | 9.3816 | 78.18 | 25.2459 | 25.8565
| 3,C1 |  | 0.3 | 0.3 |  | 21.5 | m. |  | 67.7589 |  | 152.736 |  |  |  | 220.4949 | 6.6148 |  | 1.935 | 19.35 | 5.805 | 6.2887
| 3,C2 |  | 0.45 | 0.45 |  | 12.9 | m. |  | 46.3471 |  |  | 162.8496 |  |  | 209.1967 | 6.2759 |  | 2.6123 | 17.415 | 5.2245 | 5.6599
| 3,C4 |  | 0.5 | 0.5 |  | 172 | m. |  | 572.1867 |  |  |  | 3393.216 |  | 3965.4027 | 118.9621 |  | 43 | 258 | 77.4 | 83.85
| 3,C5 |  | 0.5 | 0.5 |  | 142 | m. |  | 472.3867 |  |  |  | 2801.376 |  | 3273.7627 | 98.2129 |  | 35.5 | 213 | 63.9 | 69.225
| 3,HCS.3 | Wire Mesh Dia 4 mm. @ 0.20 m. |  |  | 0.05 | #REF! | Sq.m. | [7 empty] | #REF! | #REF! |  | #REF! | #REF! | #REF! | #REF! | [5 empty] | #REF!
หมวดงานโครงสร้าง ชั้น หลังคา
| Truss 1 | [13 empty] | 0 | 0 | 0 | 0 | 0 | 0 | 0 | 0
| (A) OD 216.3 x 6 mm. x 31.10 Kg/M. |  |  |  |  | 33087.91 | kg. | [7 empty] | 0 | 0 | 0 | 0 | 0 | 0 | 0 | 0
| (B) OD 139.8 x 6 mm. x 19.80 Kg/M. |  |  |  |  | 3043.26 | kg. | [7 empty] | 0 | 0 | 0 | 0 | 0 | 0 | 0 | 0
| Steel Purlin C- 150 x 75 x 25 x 3.2 mm. 8.01 Kg/M. |  |  |  |  | 15142.1 | kg. | [7 empty] | 0 | 0 | 0 | 0 | 0 | 0 | 0 | 0
| Truss 2 | [13 empty] | 0 | 0 | 0 | 0 | 0 | 0 | 0 | 0
| (A) OD 60.5 x 3.2 mm. x 3.30 Kg/M. |  |  |  |  | 5273.73 | kg. | [7 empty] | 0 | 0 | 0 | 0 | 0 | 0 | 0 | 0
| (B) OD 27.2 x 2 mm. x 1.24 Kg/M. |  |  |  |  | 1897.45 | kg. | [7 empty] | 0 | 0 | 0 | 0 | 0 | 0 | 0 | 0
| หมวดงานโครงสร้างบันได | [13 empty] | 0 | 0 | 0 | 0 | 0 | 0 | 0 | 0
| ST-01 |  | 1.35 | 19 | 0.3 | 3 | set | 125.3772 | 51.1974 |  | 91.1088 |  |  |  | 267.6834 | 8.0305 |  | 23.085 | 118.05 | 38.1207 | 39.0427
| ST-02 |  | 1.75 | 19 | 0.3 | 3 | set | 162.526 | 66.367 |  | 118.104 |  |  |  | 346.997 | 10.4099 |  | 29.925 | 119.25 | 38.5082 | 39.4396
| ST-03 |  | 1.2 | 13.8 | 0.3 | 2 | set | 80.9453 | 33.0538 |  | 58.8211 |  |  |  | 172.8202 | 5.1846 |  | 9.936 | 57.6 | 18.6002 | 19.05
| ST-04 |  | 1.2 | 13.8 | 0.3 | 2 | set | 80.9453 | 33.0538 |  | 58.8211 |  |  |  | 172.8202 | 5.1846 |  | 9.936 | 57.6 | 18.6002 | 19.05
หมวดงานถังเก็บน้ำใต้ดิน
หมวดงานโครงสร้างช่องลิฟท์
| LIFT-0.1 |  | 2.3 | 2.3 | 0.2 | 24 | m. |  | 172.4544 |  | 2783.2704 | 908.928 |  | 924.72 | 4789.3728 | 143.6812 | 5.52 | 29.095 | 331.2 | 106.9511 | 109.5378 | 5.52
| LIFT-0.2 |  | 4.2 | 4.4 | 0.2 | 12 | m. |  | 86.2272 |  | 2360.8704 | 454.464 |  | 1849.44 | 4751.0016 | 142.53 | 5.04 | 57.288 | 312 | 100.751 | 103.1878 | 5.04
| Sum Total | [6 empty] | 1319.8182 | 25188.6277 | 745.2648 | 20461.1226 | 6041.8464 | 61197.8308 | 74244.9812 | #REF! | #REF! | 64.1338 | #REF! | #REF! | #REF! | #REF! | 64.1338 | 2060.95 | 0 | 242 | 0 | #REF!
Item | DESCRIPTION |  |  |  |  | Quantity |  | Round Bars (SR.24) |  |  | Deform Bars (SD.30) |  |  |  | Total | Bending | Concrete |  | Form |  | Nails | Sand | Earth |  | เสาเข็ม | HC Slap | Wire Mesh
[6 empty] | amount | unit | [7 empty] | Weigth | Wire | Lean | Structure | Work |  |  |  | Excavation | Filling | คอร. | 500 Kg./Sq.m.
| อาคารระบบราง | [6 empty] | RB.6 | RB.9 | RB.19 | DB.12 | DB.16 | DB.20 | DB.25 |  |  | 1.3.5 | Cube Strength | [6 empty] | 0.40 x 0.40 m.
[8 empty] | 6 mm. | 9 mm. | 19 mm. | 12 mm. | 16 mm. | 20 mm. | 25 mm. |  |  |  | 240 KSC.
|  |  | wide | long | high |  |  | 0.222 | 0.499 | 2.226 | 0.888 | 1.578 | 2.466 | 3.853
|  |  | (m.) | (m.) | (m.) |  |  | (Kg.) | (Kg.) | (Kg.) | (Kg.) | (Kg.) | (Kg.) | (Kg.) | (Kg.) | (Nos) | (Cu.m.) | (Cu.m.) | (Sq.m.) | (ft2.) | (Kg.) | (Cu.m.) | (Cu.m.) | (Cu.m.) | (Nos) | (Sq.m.) | (Sq.m.)
งานฐานรากเสาเข็ม
| Footing (F.1) |  | 1.25 | 1.25 | 0.4 | 165 | Nos. |  |  |  | 6271.056 |  |  |  | 6271.056 | 188.1317 | 12.8906 | 103.125 | 330 | 99 | 107.25 | 12.8906 | 515.625 | 0 | 165 | 0 | 0
| Footing (F.1A) |  | 1 | 3 | 0.6 | 2 | Nos. |  |  |  | 28.416 |  | 194.3208 |  | 222.7368 | 6.6821 | 0.3 | 3.6 | 9.6 | 2.88 | 3.12 | 0.3 | 12 |  | 2 | 0 | 0
| Footing (F.2) |  | 1.7 | 1.7 | 0.45 | 12 | Nos. |  |  |  | 144.9216 | 787.7376 |  |  | 932.6592 | 27.9798 | 1.734 | 15.606 | 36.72 | 11.016 | 11.934 | 1.734 | 69.36 |  | 12 | 0 | 0
| Footing (F.3) |  | 1.9 | 1.9 | 0.5 | 22 | Nos. |  |  |  | 296.9472 | 2013.528 |  |  | 2310.4752 | 69.3143 | 3.971 | 39.71 | 83.6 | 25.08 | 27.17 | 3.971 | 158.84 |  | 22 | 0 | 0
| Footing (F.4) |  | 2.5 | 2.5 | 0.6 | 40 | Nos. |  |  |  | 710.4 |  | 14361.984 |  | 15072.384 | 452.1715 | 12.5 | 150 | 240 | 72 | 78 | 12.5 | 500 |  | 40 | 0 | 0
| Footing (F.4A) |  | 2 | 3 | 0.6 | 2 | Nos. |  |  |  | 35.52 |  | 359.0496 | 560.9968 | 955.5664 | 28.667 | 0.6 | 7.2 | 12 | 3.6 | 3.9 | 0.6 | 24 |  | 2 | 0 | 0
| Footing (F.5) |  | 2.8 | 2.8 | 0.8 | 53 | Nos. |  |  |  | 1054.2336 |  | 23421.0816 |  | 24475.3152 | 734.2595 | 20.776 | 332.416 | 474.88 | 142.464 | 154.336 | 20.776 | 831.04 |  | 53 | 0 | 0
| Footing (F.6) |  | 3.8 | 2.5 | 0.7 | 2 | Nos. |  |  |  | 44.7552 |  | 1035.72 |  | 1080.4752 | 32.4143 | 0.95 | 13.3 | 17.64 | 5.292 | 5.733 | 0.95 | 38 |  | 2 | 0 | 0
| Footing (F.12A) |  | 3.2 | 3.8 | 0.7 | 1 | Nos. |  |  |  | 24.864 |  |  | 1780.086 | 1804.95 | 54.1485 | 0.608 | 8.512 | 9.8 | 2.94 | 3.185 | 0.608 | 24.32 |  | 1 | 0 | 0
| Footing (F.12B) |  | 3.3 | 4.75 | 0.7 | 1 | Nos. |  |  |  | 28.5936 |  |  | 2697.1 | 2725.6936 | 81.7708 | 0.78375 | 10.9725 | 11.27 | 3.381 | 3.6627 | 0.78375 | 31.35 |  | 1 | 0 | 0
หมวดงานโครงสร้างคาน,เสาและพื้นชั้น 1
| GB.1 |  | 0.4 | 0.8 |  | 482.45 | m. |  | 11555.6424 |  | 856.8312 |  |  | 22310.4112 | 34722.8848 | 1041.6865 |  | 154.384 | 964.9 | 289.47 | 313.5925 |  | 0 | 0 | 0 | 0 | 0
| GB.2 |  | 0.2 | 0.5 |  | 9.5 | m. |  | 33.1835 |  |  |  | 93.708 |  | 126.8915 | 3.8067 |  | 0.95 | 11.4 | 3.42 | 3.705 |  | 0 | 0 | 0 | 0 | 0
| GB.3 |  | 0.3 | 0.6 |  | 18 | m. |  | 161.676 |  |  |  |  | 554.832 | 716.508 | 21.4952 |  | 3.24 | 27 | 8.1 | 8.775 |  | 0 | 0 | 0 | 0 | 0
| GB.4 |  | 0.2 | 0.5 |  | 46.75 | m. |  | 163.2978 |  |  |  | 691.713 |  | 855.0108 | 25.6503 |  | 4.675 | 56.1 | 16.83 | 18.2325 |  | 0 | 0 | 0 | 0 | 0
| GB.5 |  | 0.3 | 0.6 |  | 133 | m. |  | 597.303 |  |  |  |  | 3074.694 | 3671.997 | 110.1599 |  | 23.94 | 199.5 | 59.85 | 64.8375 |  | 0 | 0 | 0 | 0 | 0
| GB.6 |  | 0.2 | 0.4 |  | 19 | m. |  | 56.886 |  |  | 119.928 |  |  | 176.814 | 5.3044 |  | 1.52 | 19 | 5.7 | 6.175 |  | 0 | 0 | 0 | 0 | 0
| GB.7 |  | 0.45 | 0.9 |  | 170.35 | m. |  | 2295.1255 |  | 302.5416 |  |  | 6563.5855 | 9161.2527 | 274.8376 |  | 68.9917 | 383.2875 | 114.9862 | 124.5684 |  | 0 | 0 | 0 | 0 | 0
| 1,C1 |  | 0.3 | 0.3 |  | 52 | m. |  | 163.8821 |  | 369.408 |  |  |  | 533.2901 | 15.9987 |  | 4.68 | 62.4 | 18.72 | 20.28 |  | 0 | 0 | 0 | 0 | 0
| 1,C2 |  | 0.45 | 0.45 |  | 34 | m. |  | 160.7305 |  |  | 321.912 |  |  | 482.6425 | 14.4793 |  | 6.885 | 61.2 | 18.36 | 19.89 |  | 0 | 0 | 0 | 0 | 0
| 1,C3 |  | 0.6 | 0.6 |  | 32.4 | m. |  | 194.0112 |  |  | 409.0176 |  |  | 603.0288 | 18.0909 |  | 11.664 | 77.76 | 23.328 | 25.272 |  | 0 | 0 | 0 | 0 | 0
| 1,C4 |  | 0.5 | 0.5 |  | 44 | m. |  | 146.3733 |  |  |  | 1085.04 |  | 1231.4133 | 36.9424 |  | 11 | 88 | 26.4 | 28.6 |  | 0 | 0 | 0 | 0 | 0
| 1,C5 |  | 0.55 | 0.55 |  | 102.6 | m. |  | 375.4476 |  |  |  | 3036.1392 |  | 3411.5868 | 102.3476 |  | 31.0365 | 225.72 | 67.716 | 73.359 |  | 0 | 0 | 0 | 0 | 0
| 1,CX |  | 0.2 | 0.5 |  | 14.4 | m. |  | 50.2992 |  |  | 181.7856 |  |  | 232.0848 | 6.9625 |  | 1.44 | 20.16 | 6.048 | 6.552 |  | 0 | 0 | 0 | 0 | 0
| 1,BST.01 |  | 0.25 | 0.5 |  | 6 | m. | [6 empty] | 138.708 | 138.708 | 4.1612 |  | 0.75 | 9 | 2.7 | 2.925
| 1,BST.02 |  | 0.25 | 0.5 |  | 7.6 | m. | [6 empty] | 175.6968 | 175.6968 | 5.2709 |  | 0.95 | 11.4 | 3.42 | 3.705
| 1,BST.03 |  | 0.25 | 0.5 |  | 5.4 | m. | [6 empty] | 124.8372 | 124.8372 | 3.7451 |  | 0.675 | 8.1 | 2.43 | 2.6325
| 1,W |  | 0.25 | 0.2 | 1.7 | 189.92 | m. |  |  |  | 4497.3056 |  | 9398.761 |  | 14087.8866 | 422.6366 |  | 149.0872 | 170.928 | 55.1961 | 56.531
| 1,DP1 |  | 1 | 1 | 0.46 | 41 | Nos. |  |  |  | 1141.7549 |  |  |  | 1184.2149 | 35.5264 | 2.05 | 92.66 | 164 | 52.9589 | 54.2397 | 2.05
| 1,HCS.1 | Wire Mesh Dia 4 mm. @ 0.20 m. |  |  | 0.05 | 161 | Sq.m. | [7 empty] | 0 | 0 |  | 8.05 | 161 | 51.9901 | 53.2475 | 0 | 0 | 0 | 0 | 0 | 161
| 1,TRAIN SHED | Wire Mesh RB 6 mm. @ 0.15 m. |  |  | 0.2 | 0 | Sq.m. |  | 3431.124 | 448.6709 |  | 1782.635 |  | 4494.1392 | 10156.5691 | 304.6971 |  | 0 | 0 | 0 | 0 | [5 empty] | 0
หมวดงานโครงสร้างคาน,เสาและพื้นชั้น 2
| 2,B2 |  | 0.2 | 0.4 |  | 7.12 | m. | 12.6451 |  |  | 25.2902 |  |  | 73.1556 | 111.091 | 3.3327 |  | 0.5696 | 7.12 | 2.2992 | 2.3548 |  | 0 | 0 | 0 | 0 | 0
| 2,B19 |  | 0.3 | 0.4 |  | 69.88 | m. |  | 325.4545 |  | 248.2138 |  |  | 320.9705 | 894.6387 | 26.8392 |  | 8.3856 | 76.868 | 24.8222 | 25.4226 |  | 0 | 0 | 0 | 0 | 0
| 2,B20 |  | 0.3 | 0.6 |  | 185.9 | m. |  | 834.8769 |  |  |  |  | 3031.8431 | 3866.72 | 116.0016 |  | 33.462 | 278.85 | 90.0462 | 92.2241 |  | 0 | 0 | 0 | 0 | 0
| 2,B20A |  | 0.2 | 0.6 |  | 110.72 | m. |  | 441.9942 |  |  |  |  | 2701.8263 | 3143.8206 | 94.3146 |  | 13.2864 | 155.008 | 50.0552 | 51.2658 |  | 0 | 0 | 0 | 0 | 0
| 2,B20B |  | 0.3 | 0.6 |  | 23 | m. |  | 330.5376 |  |  |  |  | 1233.2811 | 1563.8187 | 46.9146 |  | 4.14 | 34.5 | 11.1407 | 11.4102 |  | 0 | 0 | 0 | 0 | 0
| 2,B21 |  | 0.3 | 0.6 |  | 19.38 | m. |  | 87.0356 |  |  |  |  | 117.6514 | 204.6869 | 6.1406 |  | 3.4884 | 29.07 | 9.3873 | 9.6143 |  | 0 | 0 | 0 | 0 | 0
| 2,B21A |  | 0.2 | 0.6 |  | 22.44 | m. |  | 89.5805 |  |  |  |  | 2005.038 | 2094.6185 | 62.8386 |  | 2.6928 | 31.416 | 10.1449 | 10.3902 |  | 0 | 0 | 0 | 0 | 0
| 2,B22 |  | 0.2 | 0.6 |  | 16.39 | m. |  | 130.8578 |  |  |  |  | 378.904 | 509.7618 | 15.2929 |  | 1.9668 | 22.946 | 7.4097 | 7.5889 |  | 0 | 0 | 0 | 0 | 0
| 2,B23 |  | 0.4 | 0.6 |  | 58.76 | m. |  | 781.8997 |  |  |  |  | 1228.7891 | 2010.6889 | 60.3207 |  | 14.1024 | 94.016 | 30.3596 | 31.0939 |  | 0 | 0 | 0 | 0 | 0
| 2,B23A |  | 0.4 | 0.6 |  | 47.14 | m. |  | 627.2763 |  |  |  |  | 461.0056 | 1088.2819 | 32.6485 |  | 11.3136 | 75.424 | 24.3559 | 24.945 |  | 0 | 0 | 0 | 0 | 0
| 2,B25A |  | 0.4 | 0.6 |  | 32.4 | m. |  | 431.136 |  |  |  |  | 2496.744 | 2927.88 | 87.8364 |  | 7.776 | 51.84 | 16.7402 | 17.145 |  | 0 | 0 | 0 | 0 | 0
| 2,C3 |  | 0.4 | 0.6 | 4 | 9 | m. | 110.2345 | [5 empty] | 1109.664 | 1219.8985 | 36.597 |  | 8.64 | 18 | 5.8126 | 5.9531 |  | 0 | 0 | 0 | 0 | 0
| 2,C4 |  | 0.4 | 0.6 | 4 | 24 | m. | 293.9586 | [5 empty] | 2959.104 | 3253.0626 | 97.5919 |  | 23.04 | 48 | 15.5002 | 15.875 |  | 0 | 0 | 0 | 0 | 0
| 2,C5 |  | 0.4 | 0.6 | 4 | 34 | m. | 416.4414 | [5 empty] | 4192.064 | 4608.5054 | 138.2552 |  | 32.64 | 68 | 21.9586 | 22.4896 |  | 0 | 0 | 0 | 0 | 0
| 2,C6 |  | 0.4 | 0.6 | 4 | 3 | m. | 36.7448 | [5 empty] | 369.888 | 406.6328 | 12.199 |  | 2.88 | 6 | 1.9375 | 1.9844 |  | 0 | 0 | 0 | 0 | 0
| 2,BST.01 |  | 0.25 | 0.5 |  | 6 | m. | [6 empty] | 138.708 | 138.708 | 4.1612 |  | 0.75 | 9 | 2.7 | 2.925
| 2,BST.02 |  | 0.25 | 0.5 |  | 7.6 | m. | [6 empty] | 175.6968 | 175.6968 | 5.2709 |  | 0.95 | 11.4 | 3.42 | 3.705
| 2,BST.03 |  | 0.25 | 0.5 |  | 5.4 | m. | [6 empty] | 124.8372 | 124.8372 | 3.7451 |  | 0.675 | 8.1 | 2.43 | 2.6325
| 2,HCS.2 | Wire Mesh Dia 4 mm. @ 0.20 m. |  |  | 0.05 | 161 | Sq.m. | [7 empty] | 0 | 0 |  | 8.05 | 161 | 51.9901 | 53.2475 | 0 | 0 | 0 | 0 | 0 | 161
| 3,RB1 |  | 0.3 | 0.6 |  | 84.04 | m. |  | 301.9389 |  | 298.5101 |  |  | 435.8595 | 1120.9484 | 33.6285 |  | 15.1272 | 126.06 | 40.7073 | 41.6918
| 3,RB2 |  | 0.3 | 0.6 |  | 41.64 | m. |  | 149.6042 |  | 147.9053 |  |  | 215.9589 | 555.7084 | 16.6713 |  | 7.4952 | 62.46 | 20.1696 | 20.6574
| 3,RB3 |  | 0.3 | 0.6 |  | 143 | m. |  | 513.7704 |  | 507.936 |  |  | 932.3123 | 2097.6187 | 62.9286 |  | 25.74 | 214.5 | 69.2663 | 70.9416
| 3,RB3A |  | 0.4 | 0.7 |  | 24.5 | m. |  | 215.1688 |  |  |  |  | 548.1303 | 788.4991 | 23.655 |  | 6.86 | 44.1 | 14.2408 | 14.5852
| 3,RB4 |  | 0.3 | 0.6 |  | 17.09 | m. |  | 61.401 |  | 60.7037 |  |  | 55.7106 | 195.5052 | 5.8652 |  | 3.0762 | 25.635 | 8.2781 | 8.4783
| 3,RB5 |  | 0.3 | 0.6 |  | 52.12 | m. |  | 234.0709 |  |  |  |  | 1606.5469 | 1893.3378 | 56.8001 |  | 9.3816 | 78.18 | 25.2459 | 25.8565
| 3,C1 |  | 0.3 | 0.3 |  | 21.5 | m. |  | 67.7589 |  | 152.736 |  |  |  | 220.4949 | 6.6148 |  | 1.935 | 19.35 | 5.805 | 6.2887
| 3,C2 |  | 0.45 | 0.45 |  | 12.9 | m. |  | 46.3471 |  |  | 162.8496 |  |  | 209.1967 | 6.2759 |  | 2.6123 | 17.415 | 5.2245 | 5.6599
| 3,C4 |  | 0.5 | 0.5 |  | 172 | m. |  | 572.1867 |  |  |  | 3393.216 |  | 3965.4027 | 118.9621 |  | 43 | 258 | 77.4 | 83.85
| 3,C5 |  | 0.5 | 0.5 |  | 142 | m. |  | 472.3867 |  |  |  | 2801.376 |  | 3273.7627 | 98.2129 |  | 35.5 | 213 | 63.9 | 69.225
| 3,HCS.3 | Wire Mesh Dia 4 mm. @ 0.20 m. |  |  | 0.05 | 161 | Sq.m. | [7 empty] | 161.05 | 4.8315 |  | 8.05 | 161 | 51.9901 | 53.2475 | [5 empty] | 161
หมวดงานโครงสร้าง ชั้น หลังคา
| Truss 1 | [13 empty] | 0 | 0 | 0 | 0 | 0 | 0 | 0 | 0
| (A) OD 216.3 x 6 mm. x 31.10 Kg/M. |  |  |  |  | 33087.91 | kg. | [7 empty] | 0 | 0 | 0 | 0 | 0 | 0 | 0 | 0
| (B) OD 139.8 x 6 mm. x 19.80 Kg/M. |  |  |  |  | 3043.26 | kg. | [7 empty] | 0 | 0 | 0 | 0 | 0 | 0 | 0 | 0
| Steel Purlin C- 150 x 75 x 25 x 3.2 mm. 8.01 Kg/M. |  |  |  |  | 15142.1 | kg. | [7 empty] | 0 | 0 | 0 | 0 | 0 | 0 | 0 | 0
| Truss 2 | [13 empty] | 0 | 0 | 0 | 0 | 0 | 0 | 0 | 0
| (A) OD 60.5 x 3.2 mm. x 3.30 Kg/M. |  |  |  |  | 5273.73 | kg. | [7 empty] | 0 | 0 | 0 | 0 | 0 | 0 | 0 | 0
| (B) OD 27.2 x 2 mm. x 1.24 Kg/M. |  |  |  |  | 1897.45 | kg. | [7 empty] | 0 | 0 | 0 | 0 | 0 | 0 | 0 | 0
| หมวดงานโครงสร้างบันได | [13 empty] | 0 | 0 | 0 | 0 | 0 | 0 | 0 | 0
| ST-01 |  | 1.3 | 19 | 0.3 | 3 | set | 120.7336 | 49.3012 |  | 87.7344 |  |  |  | 257.7692 | 7.7331 |  | 22.23 | 117.9 | 38.0723 | 38.9931
| ST-02 |  | 1.6 | 18.6 | 0.3 | 3 | set | 119.04 | 59.401 |  | 105.7075 |  |  |  | 284.1485 | 8.5245 |  | 26.784 | 116.4 | 37.5879 | 38.497
| ST-03 |  | 1.2 | 15.8 | 0.3 | 3 | set | 92.6765 | 37.8442 |  | 67.3459 |  |  |  | 197.8666 | 5.936 |  | 17.064 | 98.4 | 31.7753 | 32.5438
หมวดงานถังเก็บน้ำใต้ดิน
หมวดงานโครงสร้างช่องลิฟท์
| LIFT-0.1 |  | 2.3 | 2.3 | 0.2 | 24 | m. |  | 172.4544 |  | 2783.2704 | 908.928 |  | 924.72 | 4789.3728 | 143.6812 | 5.52 | 29.095 | 331.2 | 106.9511 | 109.5378 | 5.52
| LIFT-0.2 |  | 4.2 | 4.4 | 0.2 | 12 | m. |  | 86.2272 |  | 2360.8704 | 454.464 |  | 1849.44 | 4751.0016 | 142.53 | 5.04 | 57.288 | 312 | 100.751 | 103.1878 | 5.04
| Sum Total | [6 empty] | 1202.4745 | 26505.4927 | 448.6709 | 22653.7722 | 7142.7854 | 59872.1092 | 72162.936 | 190749.6608 | 5722.4898 | 67.7234 | 1751.067 | 7328.5235 | 2275.1516 | 2400.9188 | 67.7234 | 2204.535 | 0 | 300 | 0 | 483

## ปร.4 old (hidden)
บัญชีแสดงปริมาณและราคา
อาคารศูนย์ปฏิบัติการศึกษาด้านระบบรางและอากาศยาน มหาวิทยาลัยเทคโนโลยีราชมงคลอีสาน | [8 empty] | แบบ ปร.4
เจ้าของโครงการ : มหาวิทยาลัยเทคโนโรยีราชมงคลอีสาน
สถานที่ : มหาวิทยาลัยเทคโนโลยีราชมงคลอีสาน ตำบลหนองระเวียง อำเภอเมืองนครราชสีมา จังหวัดนครราชสีมา
รายการแสดงราคา : งานก่อสร้างอาคาร | [6 empty] | 0
ลำดับที่ | รายการ | จำนวน | หน่วย | ค่าวัสดุ |  | ค่าแรงงาน |  | รวมค่าวัสดุและค่าแรงงาน | หมายเหตุ
|  |  |  | ราคาต่อหน่วย | จำนวนเงิน | ราคาต่อหน่วย | จำนวนเงิน
สรุปปริมาณงานทั้งหมด
1 | หมวดงานสาธารณูปโภค | 1 | งาน | 0 | 9949100 | 0 | 3832391 | 13781491
2 | หมวดงานโครงสร้าง | 1 | งาน | 0 | 106169385.5677 | 0 | 31249102.1117 | 137418487.6794
3 | หมวดงานสถาปัตยกรรม | 1 | งาน | 0 | 96091886.956 | 0 | 25931431.68 | 122023318.636
4 | หมวดงานระบบสุขาภิบาล | 1 | งาน | 0 | 17366570 | 0 | 5429354.8 | 22795924.8
5 | หมวดงานระบบไฟฟ้าและสื่อสาร | 1 | งาน | 0 | 31249382 | 0 | 5360628 | 36610010
6 | หมวดงานระบบปรับอากาศและระบายอากาศ | 1 | งาน | 0 | 2931348.5 | 0 | 758217.25 | 3689565.75
7 | หมวดงานครุภัณฑ์ | 1 | งาน | 0 | 22165050 | 0 | 588450 | 35253500
| ราคารวม ( 1 - 7 ) |  |  |  | 285922723.0237 |  | 73149574.8417 | 371572297.8654
1 | หมวดงานสาธารณูปโภค
1.1 | งานเตรียมพื้นที่ก่อสร้าง
| - สำรวจระดับพื้นที่ วางผังอาคาร | 10656 | ม. | 70 | 745920 | 50 | 532800 | 1278720
| - เครียพื้นที่ ปรับเกี่ยววัชพืช ตัดตันไม้ | 1 | เหมา | 30000 | 30000 | 20000 | 20000 | 50000
| - งานดินปรับระดับ | 3600 | ลบ.ม | 350 | 1260000 | 100 | 360000 | 1620000
1.2 | งานระบบสุขาภิบาลและระบายน้ำทั้งโครงการ
1.2.1 | ระบบน้ำประปา
PIPE PB CLASS 160
| DIA. 4" | 200 | ม. | 746 | 149200 | 150 | 30000 | 179200
| ข้อต่อ อุปกรณ์ท่อ | 1 | เหมา | 74600 | 74600 | 22380 | 22380 | 96980
| เหล็กยึดท่อ | 1 | เหมา | 29840 | 29840 | 8952 | 8952 | 38792
| ทดสอบ ทำความสะอาด ทาสีทำสัญลักษณ์ท่อ | 1 | เหมา | 14920 | 14920 | 4476 | 4476 | 19396
GATE VALVE
| DIA. 4" | 5 | ชุด | 7070 | 35350 | 800 | 4000 | 39350
CHECK VALVE
| DIA. 4" | 4 | ชุด | 12250 | 49000 | 800 | 3200 | 52200
STRAINER
| DIA. 4" | 4 | ชุด | 6060 | 24240 | 800 | 3200 | 27440
FIEXIBLE CONNECTION (STRAINLESS STEEL)
| DIA. 4" | 8 | ชุด | 4200 | 33600 | 800 | 6400 | 40000
FAUCET OR HOSE BIBB, ANGLE STOP VALVE (FAU, HB, ASV)
| DIA. 1/2" | 5 | ชุด | 700 | 3500 | 50 | 250 | 3750
| มิเตอร์น้ำ 4" | 1 | ชุด | 23490 | 23490 | 800 | 800 | 24290
1.2.2 | เครื่องสูบน้ำขึ้นถังสูง พร้อมติดตั้ง
- VERTICAL MULTISTAGE PUMP
- FLOW 35 CU.M.
- HEAD 40 M.
- CONTROL PANEL
| FLOAT VALVE DIA. 4" | 4 | ชุด | 38000 | 152000 | 600 | 2400 | 154400
| FOOT VALVE DIA. 4" | 4 | ชุด | 32000 | 128000 | 600 | 2400 | 130400
1.3 | งานระบายน้ำ
| ท่อ PB Pipe ,Class 160 PSI ขนาด Dia. 6" (DN.) | 50 | ม. | 1624 | 81200 | 250 | 12500 | 93700
| ข้อต่อข้องอต่างๆ | 1 | เหมา | 40600 | 40600 | 12180 | 12180 | 52780
| ค่าอุปกรณ์ยึดและรองรับท่อ | 1 | เหมา | 16240 | 16240 | 4872 | 4872 | 21112
| ค่าทดสอบ ทำความสะอาด ทาสี ทำสัญลักษณ์ | 1 | เหมา | 8120 | 8120 | 2436 | 2436 | 10556
งานวางท่อ คสล. (รวมทรายถมกลับหลังท่อ)
| - ท่อขนาด dia. 0.60 m. | 350 | ม. | 430 | 150500 | 550 | 192500 | 343000
| - ท่อขนาด dia. 1.00 m. | 500 | ม. | 1100 | 550000 | 551 | 275500 | 825500
| - ท่อขนาด dia. 1.20 m. | 750 | ม. | 1450 | 1087500 | 552 | 414000 | 1501500
1.3.1 | งานบ่อพักน้ำสำหรับท่อ คสล.พร้อมฝาตะแกรงสำเร็จรูป
| - ขนาด dia. 1.00 m. | 45 | ชุด | 2900 | 130500 | 5800 | 261000 | 391500
| - ขนาด dia. 1.50 m. | 65 | ชุด | 7100 | 461500 | 5801 | 377065 | 838565
| - ขนาด dia. 1.90 m. | 100 | ชุด | 12000 | 1200000 | 5802 | 580200 | 1780200
1.4 | ระบบท่อระบายน้ำฝน
ท่อระบายน้ำฝนในดิน (RL.PIPE) PVC 13.5
| DIA. 6" | 450 | ม. | 440 | 198000 | 100 | 45000 | 243000
| - อุปกรณ์ข้อต่อท่อ | 1 | เหมา | 79200 | 79200 | 23760 | 23760 | 102960
| - ที่แขวนและยึดท่อ | 1 | เหมา | 59400 | 59400 | 17820 | 17820 | 77220
| งานทดสอบ ทำความสะอาด และทาสี | 1 | เหมา | 19800 | 19800 | 5940 | 5940 | 25740
1.5 | ระบบดับเพลิง
FIRE HYDRANT
| - 6"X2-1/2X21/2" | 5 | PCS | 21400 | 107000 | 900 | 4500 | 111500
1.6 | งานระบบไฟฟ้า
ระบบไฟฟ้าแรงสูงและหม้อแปลงไฟฟ้า
| CONCRETE FOUNDATION AND WIRE MESH FERCE | 1 | ชุด | 50000 | 50000 | 20000 | 20000 | 70000
| 12 M. CONCRETE POLE | 1 | ชุด | 8000 | 8000 | 2000 | 2000 | 10000
| OUTDOOR OPEN DROP FUSE | 12 | ชุด | 5000 | 60000 | 1000 | 12000 | 72000
| LIGHTNING ARRESTER | 6 | ชุด | 4500 | 27000 | 1000 | 6000 | 33000
| SUSPENSION INSULATOR | 6 | ชุด | 1000 | 6000 | 500 | 3000 | 9000
| PIN TYPE INSULATOR | 12 | ชุด | 700 | 8400 | 200 | 2400 | 10800
| 70 SQ.MM. XLPE CU 24 KV | 2460 | เมตร | 620 | 1525200 | 70 | 172200 | 1697400
| TERMINATOR KIT 70 SQ.MM. (OUTDOOR) | 12 | ชุด | 6000 | 72000 | 2000 | 24000 | 96000
| DUCT BANK (2x1) | 400 | เมตร | 1500 | 600000 | 500 | 200000 | 800000
| IMC. DIA. 4" | 40 | เมตร | 546 | 21840 | 85 | 3400 | 25240
| MANHOLE | 6 | ชุด | 80000 | 480000 | 20000 | 120000 | 600000
| GROUNDING SYSTEM | 1 | ชุด | 10000 | 10000 | 2500 | 2500 | 12500
| ACCESSORIES | 1 | เหมา | 137440 | 137440 | 34360 | 34360 | 171800
| รวมราคาหมวดงานสาธารณูปโภค |  |  |  | 9949100 |  | 3832391 | 13781491
2 | หมวดงานโครงสร้าง
2.1 | งานทดสอบการรับน้ำหนักเสาเข็ม
| - ค่าทดสอบความสามารถรับน้ำหนักบรรทุกของพื้นดิน วิธี PLATE BEARING | 3 | จุด | 13400 | 40200 | 0 | 0 | 40200
2.2 | อาคาร A,C,D
2.2.1 | งานฐานราก
| เสาเข็มสี่เหลี่ยมตันขนาด 0.40 x 0.40 x L (L ประมาณ 6.00 เมตร) | 1235 | ต้น | 3925 | 4847375 | 591 | 729885 | 5577260
| ค่าทดสอบการรับน้ำหนักเสาเข็มด้วยวิธี Dynamic Load Test | 12 | ต้น | 0 | 0 | 26500 | 318000 | 318000
| ค่าทดสอบความสมบูรณ์ของเสาเข็มด้วยวิธี Seismic Test | 1230 | ต้น | 0 | 0 | 350 | 430500 | 430500
| งานตัดหัวเสาเข็ม | 1230 | ต้น | 0 | 0 | 350 | 430500 | 430500
| ขุดดิน | 4184.8682 | ลบ.ม. | 0 | 0 | 125 | 523108.5275 | 523108.5275
| กลบดิน | 1856.8579 | ลบ.ม. | 0 | 0 | 99 | 183828.937 | 183828.937
| คอนกรีตโครงสร้าง (fc' 280 ksc) | 1780.2519 | ลบ.ม. | 2287 | 4071436.0538 | 485 | 863422.1627 | 4934858.2165
| งานไม้แบบ | 4850.9774 | ลบ.ฟ. | 0 | 0 | 115 | 557862.4005 | 557862.4005
| ไม้แบบ | 2910.5864 | ลบ.ฟ. | 400 | 1164234.5751 | 0 | 0 | 1164234.5751
| ไม้เคร่า | 873.1759 | ลบ.ฟ. | 400 | 349270.3725 | 0 | 0 | 349270.3725
| ตะปู | 1455.2932 | กก. | 56.07 | 81598.2908 | 0 | 0 | 81598.2908
| คอนกรีตหยาบ | 109.2396 | ลบ.ม. | 1989 | 217277.6067 | 398 | 43477.3693 | 260754.9759
| ทรายหยาบบดอัดแน่น | 142.4865 | ลบ.ม. | 406.5 | 57920.747 | 91 | 12966.2681 | 70887.0151
งานเหล็กเสริมโครงสร้าง
| -RB9 | 6968.2795 | กก. | 18.2 | 126822.6877 | 4.1 | 28569.9461 | 155392.6338
| -DB12 | 9583.4792 | กก. | 19.3 | 184961.1479 | 3.3 | 31625.4812 | 216586.6291
| -DB16 | 41481.0577 | กก. | 17.7 | 734214.721 | 3.3 | 136887.4904 | 871102.2114
| -DB20 | 49316.3913 | กก. | 16.1 | 793993.8992 | 2.9 | 143017.5346 | 937011.4339
| -DB25 | 127176.9866 | กก. | 16.1 | 2047549.484 | 2.9 | 368813.2611 | 2416362.7451
| -DB28 | 6163.9301 | กก. | 16.1 | 99239.2743 | 2.9 | 17875.3972 | 117114.6715
| DB32 | 7523.208 | กก. | 16.1 | 121123.6488 | 2.9 | 21817.3032 | 142940.952
| ลวดผูกเหล็ก | 7446.4 | กก. | 47.2 | 351470.0786 | 4.1 | 30530.2399 | 382000.3184
| 8" Water Stop | 69 | ม. | 280 | 19320 | 35 | 2415 | 21735
| Water Proof Membrean | 340 | ตร.ม. | 270 | 91800 | 87 | 29580 | 121380
| แผ่นป้องกัน Water Proof Membrean | 180 | ตร.ม. | 100 | 18000 | 30 | 5400 | 23400
2.2.2 | งานโครงสร้างชั้น 1
| คอนกรีตโครงสร้าง (fc' 280 ksc) | 3418.4076 | ลบ.ม. | 2287 | 7817898.1453 | 485 | 1657927.6784 | 9475825.8237
| งานไม้แบบ | 19913.2379 | ลบ.ฟ. | 0 | 0 | 115 | 2290022.3583 | 2290022.3583
| ไม้แบบ | 11947.9427 | ลบ.ฟ. | 400 | 4779177.0956 | 0 | 0 | 4779177.0956
| ไม้เคร่า | 3584.3828 | ลบ.ฟ. | 400 | 1433753.1287 | 0 | 0 | 1433753.1287
| ตะปู | 5973.9714 | กก. | 56.07 | 334960.5747 | 0 | 0 | 334960.5747
| คอนกรีตหยาบ | 6.21 | ลบ.ม. | 1989 | 12351.69 | 398 | 2471.58 | 14823.27
| ทรายหยาบบดอัดแน่น | 8.1 | ลบ.ม. | 406.5 | 3292.65 | 91 | 737.1 | 4029.75
งานเหล็กเสริมโครงสร้าง
| -RB6 | 201.1591 | กก. | 19.5 | 3922.603 | 4.1 | 824.7524 | 4747.3554
| -RB9 | 57765.3218 | กก. | 18.2 | 1051328.8568 | 4.1 | 236837.8194 | 1288166.6762
| -DB12 | 105875.1202 | กก. | 19.3 | 2043389.8205 | 3.3 | 349387.8968 | 2392777.7173
| -DB16 | 302890.2388 | กก. | 17.7 | 5361157.2269 | 3.3 | 999537.7881 | 6360695.015
| -DB20 | 8271.2382 | กก. | 16.1 | 133166.9353 | 2.9 | 23986.5908 | 157153.5262
| -DB25 | 148958.0044 | กก. | 16.1 | 2398223.8711 | 2.9 | 431978.2128 | 2830202.0839
| -DB28 | 81109.4926 | กก. | 16.1 | 1305862.8315 | 2.9 | 235217.5287 | 1541080.3602
| -DB32 | 50542.569 | กก. | 16.1 | 813735.3609 | 2.9 | 146573.4501 | 960308.811
| ลวดผูกเหล็ก | 22668.3943 | กก. | 47.2 | 1069948.2122 | 4.1 | 92940.4167 | 1162888.629
| Water Proof Membrean | 108 | ตร.ม. | 270 | 29160 | 87 | 9396 | 38556
2.2.3 | งานโครงสร้างชั้น 2
| คอนกรีตโครงสร้าง (fc' 280 ksc) | 561.7901 | ลบ.ม. | 2287 | 1284813.946 | 485 | 272468.1958 | 1557282.1418
| คอนกรีตโครงสร้าง (fc' 320 ksc) | 1954.3244 | ลบ.ม. | 2570 | 5022613.6437 | 485 | 947847.3219 | 5970460.9656
| POST-TENSIONED SYSTEM | 6318.4 | ตร.ม. | 250 | 1579600 | 100 | 631840 | 2211440
| งานไม้แบบ | 12562.3703 | ลบ.ฟ. | 0 | 0 | 115 | 1444672.5789 | 1444672.5789
| ไม้แบบ | 7537.4222 | ลบ.ฟ. | 400 | 3014968.8604 | 0 | 0 | 3014968.8604
| ไม้เคร่า | 2261.2266 | ลบ.ฟ. | 400 | 904490.6581 | 0 | 0 | 904490.6581
| ตะปู | 3768.7111 | กก. | 56.07 | 211311.63 | 0 | 0 | 211311.63
งานเหล็กเสริมโครงสร้าง
| -RB9 | 17606.9117 | กก. | 18.2 | 320445.7921 | 4.1 | 72188.3378 | 392634.1299
| -DB12 | 63594.1454 | กก. | 19.3 | 1227367.0063 | 3.3 | 209860.6798 | 1437227.6862
| -DB16 | 16341.2605 | กก. | 17.7 | 289240.3111 | 3.3 | 53926.1597 | 343166.4708
| -DB20 | 49991.2452 | กก. | 16.1 | 804859.0477 | 2.9 | 144974.6111 | 949833.6588
| -DB25 | 68426.2747 | กก. | 16.1 | 1101663.022 | 2.9 | 198436.1965 | 1300099.2185
| -DB28 | 14428.9776 | กก. | 16.1 | 232306.5393 | 2.9 | 41844.035 | 274150.5743
| -DB32 | 26763.9719 | กก. | 16.1 | 430899.9468 | 2.9 | 77615.5184 | 508515.4652
| ลวดผูกเหล็ก | 7714.5836 | กก. | 47.2 | 364128.3462 | 4.1 | 31629.7928 | 395758.139
โครงสร้างเหล็ก
| H-200x200x8x12 | 2514.96 | กก. | 23.5 | 59101.56 | 14 | 35209.44 | 94311
| H-400x200x8x13 | 6543.9 | กก. | 23.5 | 153781.65 | 14 | 91614.6 | 245396.25
| H-250x250x9x14 | 20996 | กก. | 23.5 | 493406 | 14 | 293944 | 787350
| H-300x200x8x12 | 8179.2 | กก. | 23.5 | 192211.2 | 14 | 114508.8 | 306720
| []-100x50x3.2 | 2271.24 | กก. | 18.3 | 41563.692 | 14 | 31797.36 | 73361.052
| Checker Plate 6 mm | 3177.6 | กก. | 25 | 79440 | 14 | 44486.4 | 123926.4
| M20 | 156 | ชุด | 210 | 32760 | 100 | 15600 | 48360
| สีกันสนิม | 1019.12 | ตร.ม. | 30 | 30573.6 | 30 | 30573.6 | 61147.2
| สีกันไฟ | 952.92 | ตร.ม. | 280 | 266817.6 | 30 | 28587.6 | 295405.2
2.2.4 | งานโครงสร้างชั้น 3
| คอนกรีตโครงสร้าง (fc' 280 ksc) | 404.2838 | ลบ.ม. | 2287 | 924597.0379 | 485 | 196077.6403 | 1120674.6782
| คอนกรีตโครงสร้าง (fc' 320 ksc) | 1645.1163 | ลบ.ม. | 2570 | 4227948.7786 | 485 | 797881.3843 | 5025830.1628
| POST-TENSIONED SYSTEM | 5501.5625 | ตร.ม. | 250 | 1375390.625 | 100 | 550156.25 | 1925546.875
| งานไม้แบบ | 10422.8983 | ลบ.ฟ. | 0 | 0 | 115 | 1198633.309 | 1198633.309
| ไม้แบบ | 6253.739 | ลบ.ฟ. | 400 | 2501495.6014 | 0 | 0 | 2501495.6014
| ไม้เคร่า | 1876.1217 | ลบ.ฟ. | 400 | 750448.6804 | 0 | 0 | 750448.6804
| ตะปู | 3126.8695 | กก. | 56.07 | 175323.573 | 0 | 0 | 175323.573
งานเหล็กเสริมโครงสร้าง
| -RB9 | 13076.7712 | กก. | 18.2 | 237997.2366 | 4.1 | 53614.7621 | 291611.9986
| -DB12 | 54093.2954 | กก. | 19.3 | 1044000.6016 | 3.3 | 178507.8749 | 1222508.4765
| -DB16 | 8104.7358 | กก. | 17.7 | 143453.824 | 3.3 | 26745.6282 | 170199.4522
| -DB20 | 11748.2213 | กก. | 16.1 | 189146.3626 | 2.9 | 34069.8417 | 223216.2043
| -DB25 | 72453.399 | กก. | 16.1 | 1166499.7232 | 2.9 | 210114.857 | 1376614.5801
| -DB28 | 2590.3182 | กก. | 16.1 | 41704.1236 | 2.9 | 7511.9229 | 49216.0465
| -DB32 | 9949.9208 | กก. | 16.1 | 160193.7241 | 2.9 | 28854.7702 | 189048.4943
| ลวดผูกเหล็ก | 5160.4999 | กก. | 47.2 | 243575.593 | 4.1 | 21158.0494 | 264733.6424
โตรงสร้างเหล็ก
| H-200x200x8x12 | 5733.51 | กก. | 23.5 | 134737.485 | 14 | 80269.14 | 215006.625
| H300x200x8x12 | 32750.88 | กก. | 23.5 | 769645.68 | 14 | 458512.32 | 1228158
| H-400x200x8x13 | 26822.4 | กก. | 23.5 | 630326.4 | 14 | 375513.6 | 1005840
| H-300x200x8x12 | 198.8 | กก. | 23.5 | 4671.8 | 14 | 2783.2 | 7455
| H-300x150x6.5x9 | 917.5 | กก. | 23.5 | 21561.25 | 14 | 12845 | 34406.25
| H-250x125x6x9 | 4025.6 | กก. | 23.5 | 94601.6 | 14 | 56358.4 | 150960
| [-150x75x25x3.2 | 25314.804 | กก. | 18.3 | 463260.9132 | 14 | 354407.256 | 817668.1692
| Plate 10 mm | 690.8 | กก. | 35 | 24178 | 15 | 10362 | 34540
| Plate 20 mm | 734.76 | กก. | 35 | 25716.6 | 15 | 11021.4 | 36738
| RB12 | 603.42 | กก. | 16.4 | 9896.088 | 14 | 8447.88 | 18343.968
| RB15 | 48.372 | กก. | 16.2 | 783.6264 | 14 | 677.208 | 1460.8344
| RB19 | 2676.892 | กก. | 16.27 | 43553.0328 | 14 | 37476.488 | 81029.5208
| M20 | 304 | ชุด | 210 | 63840 | 100 | 30400 | 94240
| สีกันสนิม | 3775.4036 | ตร.ม. | 30 | 113262.108 | 30 | 113262.108 | 226524.216
| สีกันไฟ | 1766.26 | ตร.ม. | 280 | 494552.8 | 30 | 52987.8 | 547540.6
2.2.5 | งานโครงสร้างชั้นหลังคา
| คอนกรีตโครงสร้าง (fc' 280 ksc) | 114.3962 | ลบ.ม. | 2287 | 261624.2237 | 485 | 55482.1812 | 317106.405
| คอนกรีตโครงสร้าง (fc' 320 ksc) | 1280.0919 | ลบ.ม. | 2570 | 3289836.2087 | 485 | 620844.5764 | 3910680.7851
| POST-TENSIONED SYSTEM | 4231.9 | ตร.ม. | 250 | 1057975 | 100 | 423190 | 1481165
| งานไม้แบบ | 6546.8339 | ลบ.ฟ. | 0 | 0 | 115 | 752885.8985 | 752885.8985
| ไม้แบบ | 3928.1003 | ลบ.ฟ. | 400 | 1571240.136 | 0 | 0 | 1571240.136
| ไม้เคร่า | 1178.4301 | ลบ.ฟ. | 400 | 471372.0408 | 0 | 0 | 471372.0408
| ตะปู | 1964.0502 | กก. | 56.07 | 110124.293 | 0 | 0 | 110124.293
| งานเหล็กเสริมโครงสร้าง |  |  |  | 0 |  | 0 | 0
| -RB9 | 2783.6761 | กก. | 18.2 | 50662.9049 | 4.1 | 11413.072 | 62075.9768
| -DB12 | 80936.0594 | กก. | 19.3 | 1562065.9462 | 3.3 | 267088.996 | 1829154.9422
| -DB16 | 5856.0924 | กก. | 17.7 | 103652.8363 | 3.3 | 19325.1051 | 122977.9414
| -DB20 | 10421.9207 | กก. | 16.1 | 167792.9227 | 2.9 | 30223.5699 | 198016.4926
| -DB25 | 12197.0761 | กก. | 16.1 | 196372.9246 | 2.9 | 35371.5206 | 231744.4452
| -DB32 | 6651.3447 | กก. | 16.1 | 107086.6497 | 2.9 | 19288.8996 | 126375.5493
| ลวดผูกเหล็ก | 3565.3851 | กก. | 47.2 | 168286.1758 | 4.1 | 14618.0788 | 182904.2546
| งานโครงสร้างเหล็ก |  |  |  | 0 |  | 0 | 0
| H-200x200x8x12 | 14770.4 | กก. | 23.5 | 347104.4 | 14 | 206785.6 | 553890
| H-300x300x10x15 | 6091.2 | กก. | 23.5 | 143143.2 | 14 | 85276.8 | 228420
| H-400x200x8x13 | 13041.6 | กก. | 23.5 | 306477.6 | 14 | 182582.4 | 489060
| H-250x250x9x14 | 78307.84 | กก. | 23.5 | 1840234.24 | 14 | 1096309.76 | 2936544
| H-150x150x7x10 | 128985.57 | กก. | 23.5 | 3031160.895 | 14 | 1805797.98 | 4836958.875
| H-250x125x6x9 | 6892.952 | กก. | 23.5 | 161984.372 | 14 | 96501.328 | 258485.7
| H-500x300x11x18 | 9484.8 | กก. | 23.5 | 222892.8 | 14 | 132787.2 | 355680
| []-150x75x3.2 | 1620 | กก. | 18.3 | 29646 | 14 | 22680 | 52326
| []-200x200x6 | 17799.76 | กก. | 18.3 | 325735.608 | 14 | 249196.64 | 574932.248
| [-150x75x25x3.2 | 23549.4 | กก. | 18.3 | 430954.02 | 14 | 329691.6 | 760645.62
| Plate 25 mm | 892.9375 | กก. | 35 | 31252.8125 | 15 | 13394.0625 | 44646.875
| RB12 | 391.6 | กก. | 16.4 | 6422.24 | 14 | 5482.4 | 11904.64
| RB19 | 1707.4664 | กก. | 16.27 | 27780.4783 | 14 | 23904.5296 | 51685.0079
| M25 | 156 | ชุด | 310 | 48360 | 100 | 15600 | 63960
| สีกันสนิม | 8788.0628 | ตร.ม. | 30 | 263641.884 | 30 | 263641.884 | 527283.768
| สีกันไฟ | 6956.852 | ตร.ม. | 280 | 1947918.56 | 30 | 208705.56 | 2156624.12
2.3 | อาคาร B
2.3.1 | งานฐานราก
| เสาเข็มสี่เหลี่ยมตันขนาด 0.40 x 0.40 x L (L ประมาณ 6.00 เมตร) | 105 | ต้น | 3925 | 412125 | 591 | 62055 | 474180
| ค่าทดสอบการรับน้ำหนักเสาเข็มด้วยวิธี Dynamic Load Test | 1 | ต้น | 0 | 0 | 26500 | 26500 | 26500
| ค่าทดสอบความสมบูรณ์ของเสาเข็มด้วยวิธี Seismic Test | 105 | ต้น | 0 | 0 | 350 | 36750 | 36750
| งานตัดหัวเสาเข็ม | 105 | ต้น | 0 | 0 | 350 | 36750 | 36750
| ขุดดิน | 257.598 | ลบ.ม. | 0 | 0 | 125 | 32199.75 | 32199.75
| กลบดิน | 183.959 | ลบ.ม. | 0 | 0 | 99 | 18211.941 | 18211.941
| คอนกรีตโครงสร้าง (fc' 280 ksc) | 76.7424 | ลบ.ม. | 2287 | 175509.8116 | 485 | 37220.0519 | 212729.8635
| งานไม้แบบ | 259.413 | ลบ.ฟ. | 0 | 0 | 115 | 29832.495 | 29832.495
| ไม้แบบ | 155.6478 | ลบ.ฟ. | 400 | 62259.12 | 0 | 0 | 62259.12
| ไม้เคร่า | 51.5453 | ลบ.ฟ. | 400 | 20618.136 | 0 | 0 | 20618.136
| ตะปู | 12.1275 | กก. | 56.07 | 679.9889 | 0 | 0 | 679.9889
| คอนกรีตหยาบ | 6.8764 | ลบ.ม. | 1989 | 13677.2093 | 398 | 2736.8172 | 16414.0265
| ทรายหยาบบดอัดแน่น | 8.9693 | ลบ.ม. | 406.5 | 3646.0001 | 91 | 816.2018 | 4462.2019
งานเหล็กเสริมโครงสร้าง
| RB9 | 412.2224 | กก. | 18.2 | 7502.4483 | 4.1 | 1690.112 | 9192.5603
| DB12 | 255.4341 | กก. | 19.3 | 4929.8779 | 3.3 | 842.9325 | 5772.8104
| DB16 | 5464.9296 | กก. | 17.7 | 96729.2539 | 3.3 | 18034.2677 | 114763.5216
| DB20 | 957.1902 | กก. | 16.1 | 15410.7627 | 2.9 | 2775.8517 | 18186.6144
| DB25 | 3119.3888 | กก. | 16.1 | 50222.1597 | 2.9 | 9046.2275 | 59268.3872
| ลวดผูกเหล็ก | 306.275 | กก. | 47.2 | 14456.1779 | 4.1 | 1255.7273 | 15711.9052
2.3.2 | งานโครงสร้างชั้น 1 | [6 empty] | 0
| คอนกรีตโครงสร้าง (fc' 280 ksc) | 392.3582 | ลบ.ม. | 2287 | 897323.0891 | 485 | 190293.7027 | 1087616.7918
| งานไม้แบบ | 2308.635 | ลบ.ฟ. | 0 | 0 | 115 | 265493.025 | 265493.025
| ไม้แบบ | 1385.181 | ลบ.ฟ. | 400 | 554072.4 | 0 | 0 | 554072.4
| ไม้เคร่า | 692.5905 | ลบ.ฟ. | 400 | 277036.2 | 0 | 0 | 277036.2
| ตะปู | 692.5905 | กก. | 56.07 | 38833.5493 | 0 | 0 | 38833.5493
| คอนกรีตหยาบ | 8.1506 | ลบ.ม. | 1989 | 16211.5931 | 398 | 3243.9488 | 19455.5419
| ทรายหยาบบดอัดแน่น | 10.6313 | ลบ.ม. | 406.5 | 4321.6031 | 91 | 967.4438 | 5289.0469
งานเหล็กเสริมโครงสร้าง
| RB9 | 4994.2659 | กก. | 18.2 | 90895.6392 | 4.1 | 20476.4902 | 111372.1294
| DB12 | 29481.2365 | กก. | 19.3 | 568987.8635 | 3.3 | 97288.0803 | 666275.9438
| DB16 | 8653.2116 | กก. | 17.7 | 153161.8447 | 3.3 | 28555.5982 | 181717.4429
| DB20 | 1187.4732 | กก. | 16.1 | 19118.3185 | 2.9 | 3443.6723 | 22561.9908
| DB25 | 18138.7585 | กก. | 16.1 | 292034.0113 | 2.9 | 52602.3996 | 344636.4109
| ลวดผูกเหล็ก | 1873.6484 | กก. | 47.2 | 88436.2029 | 4.1 | 7681.9583 | 96118.1612
| 8" Water Stop | 62.1 | ม. | 280 | 17388 | 35 | 2173.5 | 19561.5
| Water Proof Membrean | 249.75 | ตร.ม. | 270 | 67432.5 | 87 | 21728.25 | 89160.75
| แผ่นป้องกัน Water Proof Membrean | 108 | ตร.ม. | 100 | 10800 | 30 | 3240 | 14040
| โครงสร้างเหล็ก |  |  | 0 | 0 | 0 | 0 | 0
| H-350x350x12x19 | 53704 | กก. | 23.5 | 1262044 | 14 | 751856 | 2013900
| PLATE 20 | 1099 | กก. | 35 | 38465 | 15 | 16485 | 54950
| M-25 | 224 | ชุด | 310 | 69440 | 100 | 22400 | 91840
| สีกันสนิม | 826.7 | ตร.ม. | 30 | 24801 | 30 | 24801 | 49602
| สีกันไฟ | 823.2 | ตร.ม. | 280 | 230496 | 30 | 24696 | 255192
2.3.3 | งานโครงสร้างหลังคา | [6 empty] | 0
| คอนกรีตโครงสร้าง (fc' 280 ksc) | 231.081 | ลบ.ม. | 2287 | 528482.247 | 485 | 112074.285 | 640556.532
| งานไม้แบบ | 1356.705 | ลบ.ฟ. | 0 | 0 | 115 | 156021.075 | 156021.075
| ไม้แบบ | 814.023 | ลบ.ฟ. | 400 | 325609.2 | 0 | 0 | 325609.2
| ไม้เคร่า | 244.2069 | ลบ.ฟ. | 400 | 97682.76 | 0 | 0 | 97682.76
| ตะปู | 407.0115 | กก. | 56.07 | 22821.1348 | 0 | 0 | 22821.1348
| งานเหล็กเสริมโครงสร้าง | [6 empty] | 0
| RB9 | 1067.7532 | กก. | 18.2 | 19433.1085 | 4.1 | 4377.7882 | 23810.8967
| DB12 | 28263.1755 | กก. | 19.3 | 545479.2872 | 3.3 | 93268.4792 | 638747.7664
| DB16 | 976.8562 | กก. | 17.7 | 17290.3541 | 3.3 | 3223.6253 | 20513.9795
| DB20 | 1834.5449 | กก. | 16.1 | 29536.1736 | 2.9 | 5320.1803 | 34856.3539
| ลวดผูกเหล็ก | 964.2699 | กก. | 47.2 | 45513.539 | 4.1 | 3953.5066 | 49467.0456
| โครงสร้างเหล็ก | [6 empty] | 0
| H-200x200x8x12 | 11676.6 | กก. | 23.5 | 274400.1 | 14 | 163472.4 | 437872.5
| H-300x200x8x12 | 8860.8 | กก. | 23.5 | 208228.8 | 14 | 124051.2 | 332280
| [-150x75x25x3.2 | 13136.4 | กก. | 18.3 | 240396.12 | 14 | 183909.6 | 424305.72
| RB12 | 19.8 | กก. | 16.4 | 324.72 | 14 | 277.2 | 601.92
| สีกันสนิม | 1494.9792 | ตร.ม. | 30 | 44849.376 | 30 | 44849.376 | 89698.752
| สีกันไฟ | 499.2 | ตร.ม. | 280 | 139776 | 30 | 14976 | 154752
2.4 | อาคาร E
2.4.1 | งานฐานราก
| เสาเข็มสี่เหลี่ยมตันขนาด 0.40 x 0.40 x L (L ประมาณ 6.00 เมตร) | 26 | ต้น | 3925 | 102050 | 591 | 15366 | 117416
| ค่าทดสอบความสมบูรณ์ของเสาเข็มด้วยวิธี Seismic Test | 26 | ต้น | 0 | 0 | 350 | 9100 | 9100
| งานตัดหัวเสาเข็ม | 26 | ต้น | 0 | 0 | 350 | 9100 | 9100
| ขุดดิน | 73.224 | ลบ.ม. | 0 | 0 | 125 | 9153 | 9153
| กลบดิน | 56.552 | ลบ.ม. | 0 | 0 | 99 | 5598.648 | 5598.648
| คอนกรีตโครงสร้าง (fc' 280 ksc) | 17.0798 | ลบ.ม. | 2287 | 39061.5026 | 485 | 8283.703 | 47345.2056
| งานไม้แบบ | 73.752 | ลบ.ฟ. | 0 | 0 | 115 | 8481.48 | 8481.48
| ไม้แบบ 60% | 44.2512 | ลบ.ฟ. | 400 | 17700.48 | 0 | 0 | 17700.48
| ไม้เคร่า | 13.2754 | ลบ.ฟ. | 400 | 5310.144 | 0 | 0 | 5310.144
| ตะปู | 3.78 | กก. | 56.07 | 211.9446 | 0 | 0 | 211.9446
| คอนกรีตหยาบ | 1.564 | ลบ.ม. | 1989 | 3110.796 | 398 | 622.472 | 3733.268
| ทรายหยาบบดอัดแน่น | 2.04 | ลบ.ม. | 406.5 | 829.26 | 91 | 185.64 | 1014.9
งานเหล็กเสริมโครงสร้าง
| RB9 | 113.0009 | กก. | 18.2 | 2056.6172 | 4.1 | 463.3039 | 2519.9211
| DB12 | 75.8849 | กก. | 19.3 | 1464.5791 | 3.3 | 250.4203 | 1714.9994
| DB16 | 1404.0665 | กก. | 17.7 | 24851.9775 | 3.3 | 4633.4195 | 29485.3971
| DB25 | 1013.8014 | กก. | 16.1 | 16322.2019 | 2.9 | 2940.0239 | 19262.2258
| ลวดผูกเหล็ก | 44.3985 | กก. | 47.2 | 2095.6113 | 4.1 | 182.034 | 2277.6453
2.4.2 | งานโครงสร้างชั้น 1 | [6 empty] | 0
| คอนกรีตโครงสร้าง (fc' 280 ksc) | 106.835 | ลบ.ม. | 2287 | 244331.645 | 485 | 51814.975 | 296146.62
| งานไม้แบบ | 643.125 | ลบ.ฟ. | 0 | 0 | 115 | 73959.375 | 73959.375
| ไม้แบบ | 385.875 | ลบ.ฟ. | 400 | 154350 | 0 | 0 | 154350
| ไม้เคร่า | 115.7625 | ลบ.ฟ. | 400 | 46305 | 0 | 0 | 46305
| ตะปู | 192.9375 | กก. | 56.07 | 10818.0056 | 0 | 0 | 10818.0056
งานเหล็กเสริมโครงสร้าง
| RB9 | 1398.2203 | กก. | 18.2 | 25447.6093 | 4.1 | 5732.7032 | 31180.3124
| DB12 | 9795.3504 | กก. | 19.3 | 189050.2627 | 3.3 | 32324.6563 | 221374.919
| DB20 | 1126.475 | กก. | 16.1 | 18136.2469 | 2.9 | 3266.7774 | 21403.0243
| DB25 | 4837.4897 | กก. | 16.1 | 77883.5836 | 2.9 | 14028.72 | 91912.3036
2.4.3 | งานโครงสร้างชั้นหลังคา
| คอนกรีตโครงสร้าง (fc' 280 ksc) | 74.0312 | ลบ.ม. | 2287 | 169309.4688 | 485 | 35905.1562 | 205214.625
| งานไม้แบบ | 518.4375 | ตร.ม. | 0 | 0 | 115 | 59620.3125 | 59620.3125
| ไม้แบบ | 311.0625 | ลบ.ฟ. | 400 | 124425 | 0 | 0 | 124425
| ไม้เคร่า | 93.3187 | ลบ.ฟ. | 400 | 37327.5 | 0 | 0 | 37327.5
| ตะปู | 155.5312 | กก. | 56.07 | 8720.6372 | 0 | 0 | 8720.6372
งานเหล็กเสริมโครงสร้าง
| RB9 | 819.3156 | กก. | 18.2 | 14911.5436 | 4.1 | 3359.1939 | 18270.7375
| DB12 | 7665.9264 | กก. | 19.3 | 147952.3795 | 3.3 | 25297.5571 | 173249.9366
| DB16 | 708.0762 | กก. | 17.7 | 12532.949 | 3.3 | 2336.6515 | 14869.6005
| DB20 | 1693.544 | กก. | 16.1 | 27266.0583 | 2.9 | 4911.2776 | 32177.3359
| รวมราคาหมวดงานโครงสร้าง |  |  |  | 106169385.5677 |  | 31249102.1117 | 137418487.6794
3 | หมวดงานสถาปัตยกรรม
ส่วน A
3.1 | งานสถาปัตยกรรม ชั้น 1
3.1.1 | งานผิวพื้น
| - F1 พื้น คสล. ขัดมันเรียบ | 397 | ตร.ม. | 95 | 37715 | 82 | 32554 | 70269
| - F2 พื้น คสล. ผิวพื้นหินขัด สีเทา | 2008 | ตร.ม. | 350 | 702800 | 198 | 397584 | 1100384
| - F3 พื้น คสล. กระเบื้อง 60 x 60 ซม. สีเทา ชนิดด้าน | 161 | ตร.ม. | 560 | 90160 | 250 | 40250 | 130410
| - F4 พื้น คสล. ทรายล้าง สีเทาเข้ม | 186 | ตร.ม. | 450 | 83700 | 150 | 27900 | 111600
| - F6 พื้น คสล. ขัดหยาบ ผสมน้ำยากันซึม | 519 | ตร.ม. | 101 | 52419 | 82 | 42558 | 94977
| - ทำระบบกันซึม CEMENT BASE (ห้องน้ำ) | 161 | ตร.ม. | 83 | 13363 | 82 | 13202 | 26565
3.1.2 | งานผนังและผิวผนัง
งานผนัง
| - งานก่ออิฐมอญครึ่งแผ่น (A) | 1772 | ตร.ม. | 285 | 505020 | 89 | 157708 | 662728
| - งานก่ออิฐมอญเต็มแผ่น (B) | 194 | ตร.ม. | 584 | 113296 | 167 | 32398 | 145694
| - งานผนังโครงคร่าวเหล็กกรุคอนกรีตเสริมใยแก้ว (D) | 124 | ตร.ม. | 2500 | 310000 | 1500 | 186000 | 496000
| - เสาเอ็น+ทับหลัง | 860 | ม. | 70 | 60200 | 44 | 37840 | 98040
งานผิวผนัง
| - งานฉาบปูนเรียบขัดมัน ภายใน (2) | 3051 | ตร.ม. | 75 | 228825 | 82 | 250182 | 479007
| - กรุกระเบื้อง (CT-03) | 343 | ตร.ม. | 750 | 257250 | 250 | 85750 | 343000
3.1.3 | งานทาสีผนัง
| - ทาสีขัดมันสำเร็จรูป ภายใน (PT-02) | 2569 | ตร.ม. | 180 | 462420 | 50 | 128450 | 590870
3.1.4 | งานฝ้าเพดาน
| - C2 ฝ้า GYPSUM BOARD กันชื้น ขอบลาด หนา 9 มม. โครงคร่าว GALVANIZED หนา 1.2 มม. | 161 | ตร.ม. | 312 | 50232 | 75 | 12075 | 62307
| - C3 ฝ้าท้องพื้น คสล.ฉาบเรียบ | 2359 | ตร.ม. | 78 | 184002 | 82 | 193438 | 377440
| - งานทาสี สำหรับฝ้าเพดาน | 2520 | ตร.ม. | 33 | 83160 | 31 | 78120 | 161280
3.1.5 | งานบันไดและราวจับบันได
3.1.5.1 | บันได ST-01
| - จมูกบันไดอลูมิเนียม ขนาด 2" | 151 | ม. | 250 | 37750 | 50 | 7550 | 45300
3.1.5.2 | ราวจับบันได ST-01 (Fl1-Fl2)
| - เหล็กกล่อง ขนาด 100 x 50 มม. หนา 3.2 มม. 7.01 kg/m. | 64 | กก. | 28 | 1792 | 12 | 768 | 2560
| - FLAT BARS ขนาด 50 มม. หนา 6 มม. 2.36 kg/m. | 82 | กก. | 28 | 2296 | 12 | 984 | 3280
| - งานทาสีกันสนิม + ทาสีทับหน้า | 32 | ตร.ม. | 58 | 1856 | 35 | 1120 | 2976
| - ACCESSORIE | 1 | งาน | 1188.8 | 1188.8 | 0 | 0 | 1188.8
3.1.5.3 | บันได ST-03
| - จมูกบันไดอลูมิเนียม ขนาด 2" | 87 | ม. | 250 | 21750 | 50 | 4350 | 26100
3.1.5.4 | ราวจับบันได ST-03 (Fl1-Fl2)
| - เหล็กกล่อง ขนาด 100 x 50 มม. หนา 3.2 มม. 7.01 kg/m. | 71 | กก. | 28 | 1988 | 12 | 852 | 2840
| - FLAT BARS ขนาด 50 มม. หนา 6 มม. 2.36 kg/m. | 93 | กก. | 28 | 2604 | 12 | 1116 | 3720
| - งานทาสีกันสนิม + ทาสีทับหน้า | 36 | ตร.ม. | 58 | 2088 | 35 | 1260 | 3348
| - ACCESSORIE | 1 | งาน | 1336 | 1336 | 0 | 0 | 1336
3.1.5.5 | บันได ST-06
| - F4 พื้น คสล. ทรายล้าง สีเทาเข้ม จมูกบันไดเซาะร่องกันลื่น | 27 | ตร.ม. | 450 | 12150 | 150 | 4050 | 16200
3.1.5.6 | ราวจับบันไดและทางลาด ST-06
| - เหล็กกล่อง ขนาด 100 x 50 มม. หนา 3.2 มม. 7.01 kg/m. | 196 | กก. | 28 | 5488 | 12 | 2352 | 7840
| - FLAT BARS ขนาด 50 มม. หนา 6 มม. 2.36 kg/m. | 185 | กก. | 28 | 5180 | 12 | 2220 | 7400
| - งานทาสีกันสนิม + ทาสีทับหน้า | 70 | ตร.ม. | 58 | 4060 | 35 | 2450 | 6510
| - ACCESSORIE | 1 | งาน | 2945.6 | 2945.6 | 0 | 0 | 2945.6
3.1.6 | งานสุขภัณฑ์ (ห้องน้ำชาย 1-2,ห้องน้ำหญิง1-2,ห้องน้ำผู้พิการ)
งานสุขภัณฑ์ พร้อมอุปกรณ์ครบชุด
1 | - โถสุขภัณฑ์ฟลัชวาล์ว | 23 | ชุด | 6500 | 149500 | 450 | 10350 | 159850
1 | • STOP VALVE 1/2" | 23 | ตัว | 80 | 1840 | 35 | 805 | 2645
1' | - โถสุขภัณฑ์ฟลัชวาล์ว (ห้องน้ำผู้พิการ) | 1 | ชุด | 6500 | 6500 | 450 | 450 | 6950
1' | • STOP VALVE 1/2" | 1 | ตัว | 80 | 80 | 35 | 35 | 115
2 | - สายชำระพร้อมสต๊อปวาล์ว | 23 | ชุด | 300 | 6900 | 70 | 1610 | 8510
3 | - โถปัสสาวะชายพร้อมฟลัชวาล์ว | 10 | ชุด | 5500 | 55000 | 450 | 4500 | 59500
4 | - อ่างล้างหน้าแบบฝังเคาน์เตอร์ | 15 | ชุด | 3500 | 52500 | 450 | 6750 | 59250
4 | • ก๊อกน้ำเดี่ยวอ่างล้างหน้า | 15 | ชุด | 0 | 0 |  |  | 0
4 | • ท่อน้ำทิ้งอ่างล้างหน้า | 15 | ชุด | 0 | 0 |  |  | 0
4 | • สะดืออ่างล้างหน้าแบบกด | 15 | ชุด | 0 | 0 |  |  | 0
4 | • สายน้ำดีอ่างล้างหน้าสแตนเลสถักยาว 16" | 15 | ชุด | 0 | 0 |  |  | 0
4 | • STOP VALVE 1/2" | 15 | ตัว | 0 | 0 |  |  | 0
4' | - อ่างล้างหน้าแบบแขวนผนัง (ห้องน้ำผู้พิการ) | 1 | ชุด | 2300 | 2300 | 450 | 450 | 2750
4' | • ก๊อกน้ำเดี่ยวอ่างล้างหน้า | 1 | ชุด | 0 | 0 |  |  | 0
4' | • ท่อน้ำทิ้งอ่างล้างหน้า | 1 | ชุด | 0 | 0 |  |  | 0
4' | • สะดืออ่างล้างหน้าแบบกด | 1 | ชุด | 0 | 0 |  |  | 0
4' | • สายน้ำดีอ่างล้างหน้าสแตนเลสถักยาว 16" | 1 | ชุด | 0 | 0 |  |  | 0
4' | • STOP VALVE 1/2" | 1 | ตัว | 0 | 0 |  |  | 0
5 | - บานกระจกเงาหนา 6 มม. ขนาด 4.10 x 1.00 ม. | 1 | ชุด | 8827 | 8827 | 120 | 120 | 8947
5 | - บานกระจกเงาหนา 6 มม. ขนาด 2.90 x 1.00 ม. | 1 | ชุด | 6244 | 6244 | 120 | 120 | 6364
5 | - บานกระจกเงาหนา 6 มม. ขนาด 3.50 x 1.00 ม. | 1 | ชุด | 7557 | 7557 | 120 | 120 | 7677
5 | - บานกระจกเงาหนา 6 มม. ขนาด 8.70 x 1.00 ม. | 1 | ชุด | 18730 | 18730 | 120 | 120 | 18850
5 | - บานกระจกเงาหนา 6 มม. ขนาด 0.60 x 1.00 ม. (ห้องน้ำผู้พิการ) | 1 | ชุด | 1292 | 1292 | 120 | 120 | 1412
6 | - ราวจับตัวแอล | 2 | ชุด | 3600 | 7200 | 105 | 210 | 7410
6' | - ราวจับตัวที | 1 | ชุด | 2590 | 2590 | 105 | 105 | 2695
7 | - ที่ใส่กระดาษชำระ (ห้องผู้พิการ,ห้อง VIP) | 1 | ชุด | 390 | 390 | 120 | 120 | 510
8 | - ก๊อกล้างพื้น | 5 | ชุด | 125 | 625 | 25 | 125 | 750
| - ตะแกรงระบายน้ำที่พื้น | 9 | ชุด | 350 | 3150 | 75 | 675 | 3825
P | - ชุดผนังห้องน้ำสำเร็จรูป | 23 | ชุด | 12600 | 289800 | 1250 | 28750 | 318550
| - TOP หินแกรนิตสีดำ | 26 | ตร.ม. | 2500 | 65000 | 250 | 6500 | 71500
| - งานหล่อเคาน์เตอร์ | 22 | ม. | 0 | 0 | 160 | 3520 | 3520
| • ปูนซีเมนต์ | 10 | ถุง | 135 | 1350 | 0 | 0 | 1350
| • ทรายหยาบ | 2 | ลบ.ม. | 450 | 900 | 0 | 0 | 900
| • หิน | 2 | ลบ.ม. | 460 | 920 | 0 | 0 | 920
| • เหล็กเส้นกลมผิวเรียบ (RB) ขนาด 9 มม. SR24 | 264 | กก. | 21.38 | 5644.32 | 0 | 0 | 5644.32
| • ไม้แบบหล่อคอนกรีต | 2.64 | ตร.ม. | 400 | 1056 | 0 | 0 | 1056
| - ACCESSORIE & FITTING | 1 | งาน | 208768.596 | 208768.596 | 0 | 0 | 208768.596
3.1.7 | ประตู - หน้าต่าง
ประตู
| - A.D1 ประตูบานเปิดสวิงคู่พร้อมช่องแสงติดตาย วงกบ 2"x4" อบสีดำ ลูกฟัก กระจกลามิเนตเขียวใสตัดแสง 6 มม. ขนาด 4.15 x 2.85 มม. | 1 | ชุด | 47310 | 47310 | 0 | 0 | 47310
| - A.D2 ประตูบานเปิดสวิงคู่พร้อมช่องแสงติดตาย วงกบ 2"x4" อบสีดำ ลูกฟัก กระจกลามิเนตใสตัดแสง 6 มม. ขนาด 5.40 x 2.85 มม. | 3 | ชุด | 61560 | 184680 | 0 | 0 | 184680
| - A.D3 ประตูบานเปิดสวิงคู่พร้อมช่องแสงติดตาย วงกบ 2"x4" อบสีดำ ลูกฟัก กระจกลามิเนตใสตัดแสง 6 มม. ขนาด 5.40 x 2.85 มม. | 1 | ชุด | 61560 | 61560 | 0 | 0 | 61560
| - A.D4 ประตูบานเปิดสวิงคู่พร้อมช่องแสงติดตาย วงกบ 2"x4" อบสีดำ ลูกฟัก กระจกลามิเนตใสตัดแสง 6 มม. ขนาด 2.10 x 2.85 มม. | 1 | ชุด | 23940 | 23940 | 0 | 0 | 23940
| - A.D5 ประตูบานเปิดเดี่ยวพร้อมเกล็ดระบายอากาศด้านล่าง วงกบ ขนาด 2"x5" ทำสีตามตัวอย่าง ขนาด 0.80 x 2.05 มม. | 1 | ชุด | 8200 | 8200 | 800 | 800 | 9000
| - A.D6 ประตูบานเปิดคู่พร้อมช่องแสงติดตาย วงกบ ขนาด 2"x4" ทำสีตามตัวอย่าง ลูกฟัก กระจกลามิเนตใสตัดแสง 6 มม. ขนาด 2.10 x 2.85 มม. | 2 | ชุด | 17955 | 35910 | 1200 | 2400 | 38310
| - A.D7 ประตูบานเปิดคู่ ประตูเหล็กทนไฟตามมาตรฐาน มอก. ทนไฟไม่น้อยกว่า 2 ชม. วงกบเหล็ก มียางกันควันติดที่วงกบ 2''x4'' อบสี ขนาด 1.90 x 2.05 มม. | 2 | ชุด | 19475 | 38950 | 1500 | 3000 | 41950
| - A.D8 ประตูบานเปิดสวิงคู่พร้อมช่องแสงติดตาย วงกบ 2"x4" อบสีดำ ลูกฟัก กระจกลามิเนตเขียวใสตัดแสง 6 มม. ขนาด 7.40 x 2.85 มม. | 1 | ชุด | 84360 | 84360 | 0 | 0 | 84360
| - A.D9 ประตูบานเปิดสวิงคู่พร้อมช่องแสงติดตาย วงกบ 2"x4" อบสีดำ ลูกฟัก กระจกลามิเนตใสตัดแสง 6 มม. ขนาด 2.10 x 2.50 มม. | 2 | ชุด | 23940 | 47880 | 0 | 0 | 47880
| - A.D10 ประตูบานเปิดคู่สวิง ประตูเหล็กทนไฟตามมาตรฐาน มอก. ทนไฟไม่น้อยกว่า 2 ชม. วงกบเหล็ก มียางกันควันติดที่วงกบ 2''x4'' อบสี ขนาด 1.10 x 2.05 มม. | 1 | ชุด | 20295 | 20295 | 1500 | 1500 | 21795
| - A.D11 ประตูบานเปิดเดี่ยวพร้อมเกล็ดระบายอากาศด้านล่าง วงกบ ขนาด 2"x5" ทำสีตามตัวอย่าง ลูกฟัก กระจกฝ้า 6 มม. ขนาด 1.10 x 2.50 มม. | 4 | ชุด | 13750 | 55000 | 1000 | 4000 | 59000
| - A.D12 ประตูบานเลื่อนสำเร็จรูป สีเทา (หรือเทียบเท่า) ขนาด 1.00 x 2.50 มม. | 1 | ชุด | 14500 | 14500 | 0 | 0 | 14500
| - A.D13 ประตูบานเปิดเดี่ยว ประตูเหล็กทนไฟตามมาตรฐาน มอก. ทนไฟไม่น้อยกว่า 2 ชม. วงกบเหล็ก มียางกันควันติดที่วงกบ 2''x4'' อบสี ขนาด 1.10 x 2.05 มม. | 1 | ชุด | 13530 | 13530 | 1500 | 1500 | 15030
หน้าต่าง
| - A.W1.1 หน้าต่างบานเปิดพร้อมช่องแสงติดตาย วงกบ 2"x4" อบสีดำ ลูกฟัก กระจกลามิเนตเขียวใสตัดแสง 6 มม. ขนาด 5.10 x 3.75 มม. | 14 | ชุด | 57375 | 803250 | 0 | 0 | 803250
| - A.W2 ช่องแสงติดตาย วงกบ 2"x4" อบสีดำ ลูกฟัก กระจกลามิเนตเขียวใสตัดแสง 6 มม. ขนาด 5.40 x 2.35 มม. | 5 | ชุด | 38070 | 190350 | 0 | 0 | 190350
| - A.W3 ช่องแสงติดตาย วงกบ 2"x4" อบสีดำ ลูกฟัก กระจกลามิเนตเขียวใสตัดแสง 6 มม. ขนาด 2.60 x 2.35 มม. | 1 | ชุด | 18330 | 18330 | 0 | 0 | 18330
| - A.W4 หน้าต่างบานกระทุ้งพร้อมช่องแสงติดตาย วงกบ 2"x4" อบสีดำ ลูกฟัก กระจกลามิเนตเขียวใสตัดแสง 6 มม. ขนาด 5.10 x 0.50 มม. | 2 | ชุด | 7650 | 15300 | 0 | 0 | 15300
| - A.W5.1 หน้าต่างบานกระทุ้งพร้อมช่องแสงติดตาย วงกบ 2"x4" ลูกฟัก กระจกลามิเนตเขียวใสตัดแสง 6 มม. ขนาด 1.75 x 3.75 มม. | 1 | ชุด | 19687.5 | 19687.5 | 0 | 0 | 19687.5
| - A.W6 ช่องแสงติดตายบานสลับ วงกบ 2"x4" อบสีดำ ลูกฟัก กระจกฝ้า 6 มม. ขนาด 2.30 x 0.65 มม. | 6 | ชุด | 4485 | 26910 | 0 | 0 | 26910
| - A.W7 ช่องแสงติดตายบานสลับ วงกบ 2"x4" อบสีดำ ลูกฟัก กระจกฝ้า 6 มม. ขนาด 1.70 x 0.65 มม. | 1 | ชุด | 3315 | 3315 | 0 | 0 | 3315
| - A.W10 หน้าต่างบานเปิดพร้อมช่องแสงติดตาย วงกบ 2"x4" อบสีดำ ลูกฟัก กระจกลามิเนตเขียวใสตัดแสง 6 มม. ขนาด 1.90 x 3.75 มม. | 1 | ชุด | 21375 | 21375 | 0 | 0 | 21375
| - A.W12 ช่องแสงติดตาย วงกบ 2"x4" อบสีดำ ลูกฟัก กระจกลามิเนตใส 6 มม. ขนาด 7.50 x 2.85 มม. | 1 | ชุด | 64125 | 64125 | 0 | 0 | 64125
| - A.W15 หน้าต่างบานเปิดพร้อมช่องแสงติดตาย วงกบ 2"x4" อบสีดำ ลูกฟัก กระจกลามิเนตเขียวใสตัดแสง 6 มม. ขนาด 7.40 x 2.10 มม. | 1 | ชุด | 46620 | 46620 | 0 | 0 | 46620
| - A.W16 ช่องแสงติดตาย วงกบ 2"x4" อบสีดำ ลูกฟัก กระจกลามิเนตใส 6 มม. ขนาด 7.20 x 2.35 มม. | 1 | ชุด | 50760 | 50760 | 0 | 0 | 50760
| - ACCESSORIE & FITTING | 1 | งาน | 379227.5 | 379227.5 | 0 | 0 | 379227.5
3.2 | งานสถาปัตยกรรม ชั้น 2
3.2.1 | งานผิวพื้น
| - F1 พื้น คสล. ขัดมันเรียบ | 159 | ตร.ม. | 95 | 15105 | 82 | 13038 | 28143
| - F2 พื้น คสล. ผิวพื้นหินขัด สีเทา | 1467 | ตร.ม. | 350 | 513450 | 198 | 290466 | 803916
| - F3 พื้น คสล. กระเบื้อง 60 x 60 ซม. สีเทา ชนิดด้าน | 161 | ตร.ม. | 560 | 90160 | 250 | 40250 | 130410
| - F6 พื้นหลังคา คสล. คอนกรีตขัดหยาบ ผสมน้ำยากันซึม | 537 | ตร.ม. | 101 | 54237 | 82 | 44034 | 98271
| - ทำระบบกันซึม CEMENT BASE (ห้องน้ำ) | 161 | ตร.ม. | 83 | 13363 | 82 | 13202 | 26565
3.2.2 | งานผนังและผิวผนัง
งานผนัง
| - งานก่ออิฐมอญครึ่งแผ่น (A) | 2046 | ตร.ม. | 285 | 583110 | 89 | 182094 | 765204
| - งานก่ออิฐมอญเต็มแผ่น (B) | 154 | ตร.ม. | 584 | 89936 | 167 | 25718 | 115654
| - เสาเอ็น+ทับหลัง | 791 | ม. | 70 | 55370 | 44 | 34804 | 90174
งานผิวผนัง
| - งานฉาบปูนเรียบขัดมัน ภายใน (2) | 3199 | ตร.ม. | 75 | 239925 | 82 | 262318 | 502243
| - กรุกระเบื้อง (CT-03) | 342 | ตร.ม. | 750 | 256500 | 250 | 85500 | 342000
3.2.3 | งานทาสีผนัง
| - ทาสีขัดมันสำเร็จรูป ภายใน (PT-02) | 1567 | ตร.ม. | 180 | 282060 | 50 | 78350 | 360410
3.2.4 | งานฝ้าเพดาน
| - C1 ฝ้า GYPSUM BOARD ขอบลาด หนา 9 มม. โครงคร่าว GALVANIZED หนา 1.2 มม. | 835 | ตร.ม. | 292 | 243820 | 75 | 62625 | 306445
| - C2 ฝ้า GYPSUM BOARD กันชื้น ขอบลาด หนา 9 มม. โครงคร่าว GALVANIZED หนา 1.2 มม. | 161 | ตร.ม. | 312 | 50232 | 75 | 12075 | 62307
| - งานทาสี สำหรับฝ้าเพดาน | 1041 | ตร.ม. | 33 | 34353 | 31 | 32271 | 66624
3.2.5 | งานราวบันไดและราวกันตกกระจก
3.2.5.1 | ราวจับบันได ST-01 (Fl2-Fl3)
| - เหล็กกล่อง ขนาด 100 x 50 มม. หนา 3.2 มม. 7.01 kg/m. | 64 | กก. | 28 | 1792 | 12 | 768 | 2560
| - FLAT BARS ขนาด 50 มม. หนา 6 มม. 2.36 kg/m. | 82 | กก. | 28 | 2296 | 12 | 984 | 3280
| - งานทาสีกันสนิม + ทาสีทับหน้า | 32 | ตร.ม. | 58 | 1856 | 35 | 1120 | 2976
| - ACCESSORIE | 1 | งาน | 1188.8 | 1188.8 | 0 | 0 | 1188.8
3.2.5.2 | ราวจับบันได ST-03 (Fl2-Fl3)
| - เหล็กกล่อง ขนาด 100 x 50 มม. หนา 3.2 มม. 7.01 kg/m. | 84 | กก. | 28 | 2352 | 12 | 1008 | 3360
| - FLAT BARS ขนาด 50 มม. หนา 6 มม. 2.36 kg/m. | 97 | กก. | 28 | 2716 | 12 | 1164 | 3880
| - งานทาสีกันสนิม + ทาสีทับหน้า | 39 | ตร.ม. | 58 | 2262 | 35 | 1365 | 3627
| - ACCESSORIE | 1 | งาน | 1466 | 1466 | 0 | 0 | 1466
3.2.5.3 | ราวกันตก
| - เหล็กกล่อง ขนาด 100 x 50 มม. หนา 3.2 มม. 7.01 kg/m. | 912 | กก. | 28 | 25536 | 12 | 10944 | 36480
| - FLAT BARS ขนาด 50 มม. หนา 6 มม. 2.36 kg/m. | 848 | กก. | 28 | 23744 | 12 | 10176 | 33920
| - งานทาสีกันสนิม + ทาสีทับหน้า | 277 | ตร.ม. | 58 | 16066 | 35 | 9695 | 25761
| - ACCESSORIE | 1 | งาน | 13069.2 | 13069.2 | 0 | 0 | 13069.2
3.2.6 | งานสุขภัณฑ์ (ห้องน้ำชาย 1-2,ห้องน้ำหญิง1-2,ห้องน้ำผู้พิการ)
งานสุขภัณฑ์ พร้อมอุปกรณ์ครบชุด
1 | - โถสุขภัณฑ์ฟลัชวาล์ว | 23 | ชุด | 6500 | 149500 | 450 | 10350 | 159850
1 | • STOP VALVE 1/2" | 23 | ตัว | 80 | 1840 | 35 | 805 | 2645
1' | - โถสุขภัณฑ์ฟลัชวาล์ว (ห้องน้ำผู้พิการ) | 1 | ชุด | 6500 | 6500 | 450 | 450 | 6950
1' | • STOP VALVE 1/2" | 1 | ตัว | 80 | 80 | 35 | 35 | 115
2 | - สายชำระพร้อมสต๊อปวาล์ว | 23 | ชุด | 300 | 6900 | 70 | 1610 | 8510
3 | - โถปัสสาวะชายพร้อมฟลัชวาล์ว | 10 | ชุด | 5500 | 55000 | 450 | 4500 | 59500
4 | - อ่างล้างหน้าแบบฝังเคาน์เตอร์ | 15 | ชุด | 3500 | 52500 | 450 | 6750 | 59250
4 | • ก๊อกน้ำเดี่ยวอ่างล้างหน้า | 15 | ชุด | 0 | 0 |  |  | 0
4 | • ท่อน้ำทิ้งอ่างล้างหน้า | 15 | ชุด | 0 | 0 |  |  | 0
4 | • สะดืออ่างล้างหน้าแบบกด | 15 | ชุด | 0 | 0 |  |  | 0
4 | • สายน้ำดีอ่างล้างหน้าสแตนเลสถักยาว 16" | 15 | ชุด | 0 | 0 |  |  | 0
4 | • STOP VALVE 1/2" | 15 | ตัว | 0 | 0 |  |  | 0
4' | - อ่างล้างหน้าแบบแขวนผนัง (ห้องน้ำผู้พิการ) | 1 | ชุด | 2300 | 2300 | 450 | 450 | 2750
4' | • ก๊อกน้ำเดี่ยวอ่างล้างหน้า | 1 | ชุด | 0 | 0 |  |  | 0
4' | • ท่อน้ำทิ้งอ่างล้างหน้า | 1 | ชุด | 0 | 0 |  |  | 0
4' | • สะดืออ่างล้างหน้าแบบกด | 1 | ชุด | 0 | 0 |  |  | 0
4' | • สายน้ำดีอ่างล้างหน้าสแตนเลสถักยาว 16" | 1 | ชุด | 0 | 0 |  |  | 0
4' | • STOP VALVE 1/2" | 1 | ตัว | 0 | 0 |  |  | 0
5 | - บานกระจกเงาหนา 6 มม. ขนาด 4.10 x 1.00 ม. | 1 | ชุด | 8827 | 8827 | 120 | 120 | 8947
5 | - บานกระจกเงาหนา 6 มม. ขนาด 2.90 x 1.00 ม. | 1 | ชุด | 6244 | 6244 | 120 | 120 | 6364
5 | - บานกระจกเงาหนา 6 มม. ขนาด 3.50 x 1.00 ม. | 1 | ชุด | 7557 | 7557 | 120 | 120 | 7677
5 | - บานกระจกเงาหนา 6 มม. ขนาด 8.70 x 1.00 ม. | 1 | ชุด | 18730 | 18730 | 120 | 120 | 18850
5 | - บานกระจกเงาหนา 6 มม. ขนาด 0.60 x 1.00 ม. (ห้องน้ำผู้พิการ) | 1 | ชุด | 1292 | 1292 | 120 | 120 | 1412
6 | - ราวจับตัวแอล | 2 | ชุด | 3600 | 7200 | 105 | 210 | 7410
6' | - ราวจับตัวที | 1 | ชุด | 2590 | 2590 | 105 | 105 | 2695
7 | - ที่ใส่กระดาษชำระ (ห้องผู้พิการ,ห้อง VIP) | 1 | ชุด | 390 | 390 | 120 | 120 | 510
8 | - ก๊อกล้างพื้น | 5 | ชุด | 125 | 625 | 25 | 125 | 750
| - ตะแกรงระบายน้ำที่พื้น | 9 | ชุด | 350 | 3150 | 75 | 675 | 3825
P | - ชุดผนังห้องน้ำสำเร็จรูป | 23 | ชุด | 12600 | 289800 | 1250 | 28750 | 318550
| - TOP หินแกรนิตสีดำ | 26 | ตร.ม. | 2500 | 65000 | 250 | 6500 | 71500
| - งานหล่อเคาน์เตอร์ | 22 | ม. | 0 | 0 | 160 | 3520 | 3520
| • ปูนซีเมนต์ | 10 | ถุง | 135 | 1350 | 0 | 0 | 1350
| • ทรายหยาบ | 2 | ลบ.ม. | 450 | 900 | 0 | 0 | 900
| • หิน | 2 | ลบ.ม. | 460 | 920 | 0 | 0 | 920
| • เหล็กเส้นกลมผิวเรียบ (RB) ขนาด 9 มม. SR24 | 264 | กก. | 21.38 | 5644.32 | 0 | 0 | 5644.32
| • ไม้แบบหล่อคอนกรีต | 2.64 | ตร.ม. | 400 | 1056 | 0 | 0 | 1056
| - ACCESSORIE & FITTING | 1 | งาน | 208768.596 | 208768.596 | 0 | 0 | 208768.596
3.2.7 | ประตู - หน้าต่าง
ประตู
| - A.D2 ประตูบานเปิดสวิงคู่พร้อมช่องแสงติดตาย วงกบ 2"x4" อบสีดำ ลูกฟัก กระจกลามิเนตใสตัดแสง 6 มม. ขนาด 5.40 x 2.85 มม. | 3 | ชุด | 61560 | 184680 | 0 | 0 | 184680
| - A.D3 ประตูบานเปิดสวิงคู่พร้อมช่องแสงติดตาย วงกบ 2"x4" อบสีดำ ลูกฟัก กระจกลามิเนตใสตัดแสง 6 มม. ขนาด 5.40 x 2.85 มม. | 1 | ชุด | 61560 | 61560 | 0 | 0 | 61560
| - A.D4 ประตูบานเปิดสวิงคู่พร้อมช่องแสงติดตาย วงกบ 2"x4" อบสีดำ ลูกฟัก กระจกลามิเนตใสตัดแสง 6 มม. ขนาด 2.10 x 2.85 มม. | 1 | ชุด | 23940 | 23940 | 0 | 0 | 23940
| - A.D5 ประตูบานเปิดเดี่ยวพร้อมเกล็ดระบายอากาศด้านล่าง วงกบ ขนาด 2"x5" ทำสีตามตัวอย่าง ขนาด 0.80 x 2.05 มม. | 1 | ชุด | 8200 | 8200 | 800 | 800 | 9000
| - A.D6.1 ประตูบานเปิดคู่พร้อมช่องแสงติดตาย วงกบ ขนาด 2"x4" ทำสีตามตัวอย่าง ลูกฟัก กระจกลามิเนตใสตัดแสง 6 มม. ขนาด 2.10 x 2.50 มม. | 1 | ชุด | 15750 | 15750 | 1200 | 1200 | 16950
| - A.D9.1 ประตูบานเปิดสวิงคู่พร้อมช่องแสงติดตาย วงกบ 2"x4" อบสีดำ ลูกฟัก กระจกลามิเนตใสตัดแสง 6 มม. ขนาด 2.10 x 2.85 มม. | 1 | ชุด | 21000 | 21000 | 0 | 0 | 21000
| - A.D10 ประตูบานเปิดคู่สวิง ประตูเหล็กทนไฟตามมาตรฐาน มอก. ทนไฟไม่น้อยกว่า 2 ชม. วงกบเหล็ก มียางกันควันติดที่วงกบ 2''x4'' อบสี ขนาด 1.10 x 2.05 มม. | 1 | ชุด | 20295 | 20295 | 1500 | 1500 | 21795
| - A.D11 ประตูบานเปิดเดี่ยวพร้อมเกล็ดระบายอากาศด้านล่าง วงกบ ขนาด 2"x5" ทำสีตามตัวอย่าง ลูกฟัก กระจกฝ้า 6 มม. ขนาด 1.10 x 2.50 มม. | 4 | ชุด | 13750 | 55000 | 1000 | 4000 | 59000
| - A.D12 ประตูบานเลื่อนสำเร็จรูป สีเทา (หรือเทียบเท่า) ขนาด 1.00 x 2.50 มม. | 1 | ชุด | 14500 | 14500 | 0 | 0 | 14500
| - A.D13 ประตูบานเปิดเดี่ยว ประตูเหล็กทนไฟตามมาตรฐาน มอก. ทนไฟไม่น้อยกว่า 2 ชม. วงกบเหล็ก มียางกันควันติดที่วงกบ 2''x4'' อบสี ขนาด 1.10 x 2.05 มม. | 2 | ชุด | 13530 | 27060 | 1500 | 3000 | 30060
| - A.D14 ประตูบานเปิดเดี่ยวพร้อมช่องแสงติดตาย วงกบ ขนาด 2"x4" ทำสีตามตัวอย่าง ลูกฟัก กระจกลามิเนตใส 6 มม. ขนาด 1.10 x 2.50 มม. | 16 | ชุด | 12375 | 198000 | 0 | 0 | 198000
| - A.D15 ประตูบานเปิดคู่พร้อมช่องแสงติดตาย วงกบ 2"x4" อบสีดำ ลูกฟัก กระจกลามิเนตใส 6 มม. ขนาด 5.40 x 2.50 มม. | 1 | ชุด | 19950 | 19950 | 0 | 0 | 19950
หน้าต่าง
| - A.W1 หน้าต่างบานเปิดพร้อมช่องแสงติดตาย วงกบ 2"x4" อบสีดำ ลูกฟัก กระจกลามิเนตเขียวใสตัดแสง 6 มม. ขนาด 5.10 x 1.65 มม. | 20 | ชุด | 25245 | 504900 | 0 | 0 | 504900
| - A.W4.1 หน้าต่างบานกระทุ้งพร้อมช่องแสงติดตาย วงกบ 2"x4" อบสีดำ ลูกฟัก กระจกลามิเนตใส 6 มม. ขนาด 5.10 x 1.65 มม. | 3 | ชุด | 25245 | 75735 | 0 | 0 | 75735
| - A.W5 หน้าต่างบานกระทุ้งพร้อมช่องแสงติดตาย วงกบ 2"x4" อบสีดำ ลูกฟัก กระจกลามิเนตเขียวใสตัดแสง 6 มม. ขนาด 1.75 x 1.65 มม. | 1 | ชุด | 8663 | 8663 | 0 | 0 | 8663
| - A.W6.1 ช่องแสงติดตายบานสลับ วงกบ 2"x4" อบสีดำ ลูกฟัก กระจกฝ้า 6 มม. ขนาด 2.30 x 0.85 มม. | 6 | ชุด | 6842.5 | 41055 | 0 | 0 | 41055
| - A.W7.1 ช่องแสงติดตายบานสลับ วงกบ 2"x4" อบสีดำ ลูกฟัก กระจกฝ้า 6 มม. ขนาด 1.70 x 0.85 มม. | 1 | ชุด | 5057.5 | 5057.5 | 0 | 0 | 5057.5
| - A.W10.1 หน้าต่างบานเปิดพร้อมช่องแสงติดตาย วงกบ 2"x4" อบสีดำ ลูกฟัก กระจกลามิเนตเขียวใสตัดแสง 6 มม. ขนาด 1.90 x 1.65 มม. | 1 | ชุด | 9405 | 9405 | 0 | 0 | 9405
| - ACCESSORIE & FITTING | 1 | งาน | 258950.1 | 258950.1 | 0 | 0 | 258950.1
3.2.8 | หลังคา SKY LIGHT
| - หลังคา SKY LIGHT หนา 12 มม. | 540 | ตร.ม. | 6000 | 3240000 | 1200 | 648000 | 3888000
| - ACCESSORIE | 1 | งาน | 648000 | 648000 | 0 | 0 | 648000
3.3 | งานสถาปัตยกรรม ชั้น 3
3.3.1 | งานผิวพื้น
| - F1 พื้น คสล. ขัดมันเรียบ | 88 | ตร.ม. | 95 | 8360 | 82 | 7216 | 15576
| - F2 พื้น คสล. ผิวพื้นหินขัด สีเทา | 1527 | ตร.ม. | 350 | 534450 | 198 | 302346 | 836796
| - F3 พื้น คสล. กระเบื้อง 60 x 60 ซม. สีเทา ชนิดด้าน | 161 | ตร.ม. | 560 | 90160 | 250 | 40250 | 130410
| - F6 พื้นหลังคา คสล. คอนกรีตขัดหยาบ ผสมน้ำยากันซึม | 118 | ตร.ม. | 101 | 11918 | 82 | 9676 | 21594
| - ทำระบบกันซึม CEMENT BASE (ห้องน้ำ) | 161 | ตร.ม. | 83 | 13363 | 82 | 13202 | 26565
3.3.2 | งานผนังและผิวผนัง
งานผนัง
| - งานก่ออิฐมอญครึ่งแผ่น (A) | 2426 | ตร.ม. | 285 | 691410 | 89 | 215914 | 907324
| - งานก่ออิฐมอญเต็มแผ่น (B) | 153 | ตร.ม. | 584 | 89352 | 167 | 25551 | 114903
| - เสาเอ็น+ทับหลัง | 919 | ม. | 70 | 64330 | 44 | 40436 | 104766
งานผิวผนัง
| - งานฉาบปูนเรียบขัดมัน ภายใน (2) | 3680 | ตร.ม. | 75 | 276000 | 82 | 301760 | 577760
| - กรุกระเบื้อง (CT-03) | 343 | ตร.ม. | 750 | 257250 | 250 | 85750 | 343000
3.3.3 | งานทาสีผนัง
| - ทาสีขัดมันสำเร็จรูป ภายใน (PT-02) | 3077 | ตร.ม. | 180 | 553860 | 50 | 153850 | 707710
3.3.4 | งานฝ้าเพดาน
| - C1 ฝ้า GYPSUM BOARD ขอบลาด หนา 9 มม. โครงคร่าว GALVANIZED หนา 1.2 มม. | 880 | ตร.ม. | 292 | 256960 | 75 | 66000 | 322960
| - C2 ฝ้า GYPSUM BOARD กันชื้น ขอบลาด หนา 9 มม. โครงคร่าว GALVANIZED หนา 1.2 มม. | 161 | ตร.ม. | 312 | 50232 | 75 | 12075 | 62307
| - งานทาสี สำหรับฝ้าเพดาน | 1748 | ตร.ม. | 33 | 57684 | 31 | 54188 | 111872
3.3.5 | งานราวบันไดและราวกันตก
3.3.5.1 | ราวจับบันได ST-01 (Fl3-Fl.R)
| - เหล็กกล่อง ขนาด 100 x 50 มม. หนา 3.2 มม. 7.01 kg/m. | 80 | กก. | 28 | 2240 | 12 | 960 | 3200
| - FLAT BARS ขนาด 50 มม. หนา 6 มม. 2.36 kg/m. | 103 | กก. | 28 | 2884 | 12 | 1236 | 4120
| - งานทาสีกันสนิม + ทาสีทับหน้า | 40 | ตร.ม. | 58 | 2320 | 35 | 1400 | 3720
| - ACCESSORIE | 1 | งาน | 1488.8 | 1488.8 | 0 | 0 | 1488.8
3.3.5.2 | ราวกันตก
| - เหล็กกล่อง ขนาด 100 x 50 มม. หนา 3.2 มม. 7.01 kg/m. | 912 | กก. | 28 | 25536 | 12 | 10944 | 36480
| - FLAT BARS ขนาด 50 มม. หนา 6 มม. 2.36 kg/m. | 848 | กก. | 28 | 23744 | 12 | 10176 | 33920
| - งานทาสีกันสนิม + ทาสีทับหน้า | 277 | ตร.ม. | 58 | 16066 | 35 | 9695 | 25761
| - ACCESSORIE | 1 | งาน | 13069.2 | 13069.2 | 0 | 0 | 13069.2
3.3.6 | งานสุขภัณฑ์ (ห้องน้ำชาย 1-2,ห้องน้ำหญิง1-2,ห้องน้ำผู้พิการ)
งานสุขภัณฑ์ พร้อมอุปกรณ์ครบชุด
1 | - โถสุขภัณฑ์ฟลัชวาล์ว | 23 | ชุด | 6500 | 149500 | 450 | 10350 | 159850
1 | • STOP VALVE 1/2" | 23 | ตัว | 80 | 1840 | 35 | 805 | 2645
1' | - โถสุขภัณฑ์ฟลัชวาล์ว (ห้องน้ำผู้พิการ) | 1 | ชุด | 6500 | 6500 | 450 | 450 | 6950
1' | • STOP VALVE 1/2" | 1 | ตัว | 80 | 80 | 35 | 35 | 115
2 | - สายชำระพร้อมสต๊อปวาล์ว | 23 | ชุด | 300 | 6900 | 70 | 1610 | 8510
3 | - โถปัสสาวะชายพร้อมฟลัชวาล์ว | 10 | ชุด | 5500 | 55000 | 450 | 4500 | 59500
4 | - อ่างล้างหน้าแบบฝังเคาน์เตอร์ | 15 | ชุด | 3500 | 52500 | 450 | 6750 | 59250
4 | • ก๊อกน้ำเดี่ยวอ่างล้างหน้า | 15 | ชุด | 0 | 0 |  |  | 0
4 | • ท่อน้ำทิ้งอ่างล้างหน้า | 15 | ชุด | 0 | 0 |  |  | 0
4 | • สะดืออ่างล้างหน้าแบบกด | 15 | ชุด | 0 | 0 |  |  | 0
4 | • สายน้ำดีอ่างล้างหน้าสแตนเลสถักยาว 16" | 15 | ชุด | 0 | 0 |  |  | 0
4 | • STOP VALVE 1/2" | 15 | ตัว | 0 | 0 |  |  | 0
4' | - อ่างล้างหน้าแบบแขวนผนัง (ห้องน้ำผู้พิการ) | 1 | ชุด | 2300 | 2300 | 450 | 450 | 2750
4' | • ก๊อกน้ำเดี่ยวอ่างล้างหน้า | 1 | ชุด | 0 | 0 |  |  | 0
4' | • ท่อน้ำทิ้งอ่างล้างหน้า | 1 | ชุด | 0 | 0 |  |  | 0
4' | • สะดืออ่างล้างหน้าแบบกด | 1 | ชุด | 0 | 0 |  |  | 0
4' | • สายน้ำดีอ่างล้างหน้าสแตนเลสถักยาว 16" | 1 | ชุด | 0 | 0 |  |  | 0
4' | • STOP VALVE 1/2" | 1 | ตัว | 0 | 0 |  |  | 0
5 | - บานกระจกเงาหนา 6 มม. ขนาด 4.10 x 1.00 ม. | 1 | ชุด | 8827 | 8827 | 120 | 120 | 8947
5 | - บานกระจกเงาหนา 6 มม. ขนาด 2.90 x 1.00 ม. | 1 | ชุด | 6244 | 6244 | 120 | 120 | 6364
5 | - บานกระจกเงาหนา 6 มม. ขนาด 3.50 x 1.00 ม. | 1 | ชุด | 7557 | 7557 | 120 | 120 | 7677
5 | - บานกระจกเงาหนา 6 มม. ขนาด 8.70 x 1.00 ม. | 1 | ชุด | 18730 | 18730 | 120 | 120 | 18850
5 | - บานกระจกเงาหนา 6 มม. ขนาด 0.60 x 1.00 ม. (ห้องน้ำผู้พิการ) | 1 | ชุด | 1292 | 1292 | 120 | 120 | 1412
6 | - ราวจับตัวแอล | 2 | ชุด | 3600 | 7200 | 105 | 210 | 7410
6' | - ราวจับตัวที | 1 | ชุด | 2590 | 2590 | 105 | 105 | 2695
7 | - ที่ใส่กระดาษชำระ (ห้องผู้พิการ,ห้อง VIP) | 1 | ชุด | 390 | 390 | 120 | 120 | 510
8 | - ก๊อกล้างพื้น | 5 | ชุด | 125 | 625 | 25 | 125 | 750
| - ตะแกรงระบายน้ำที่พื้น | 9 | ชุด | 350 | 3150 | 75 | 675 | 3825
P | - ชุดผนังห้องน้ำสำเร็จรูป | 23 | ชุด | 12600 | 289800 | 1250 | 28750 | 318550
| - TOP หินแกรนิตสีดำ | 26 | ตร.ม. | 2500 | 65000 | 250 | 6500 | 71500
| - งานหล่อเคาน์เตอร์ | 22 | ม. | 0 | 0 | 160 | 3520 | 3520
| • ปูนซีเมนต์ | 10 | ถุง | 135 | 1350 | 0 | 0 | 1350
| • ทรายหยาบ | 2 | ลบ.ม. | 450 | 900 | 0 | 0 | 900
| • หิน | 2 | ลบ.ม. | 460 | 920 | 0 | 0 | 920
| • เหล็กเส้นกลมผิวเรียบ (RB) ขนาด 9 มม. SR24 | 264 | กก. | 21.38 | 5644.32 | 0 | 0 | 5644.32
| • ไม้แบบหล่อคอนกรีต | 2.64 | ตร.ม. | 400 | 1056 | 0 | 0 | 1056
| - ACCESSORIE & FITTING | 1 | งาน | 208768.596 | 208768.596 | 0 | 0 | 208768.596
3.3.7 | ประตู - หน้าต่าง
ประตู
| - A.D2 ประตูบานเปิดสวิงคู่พร้อมช่องแสงติดตาย วงกบ 2"x4" อบสีดำ ลูกฟัก กระจกลามิเนตใสตัดแสง 6 มม. ขนาด 5.40 x 2.85 มม. | 1 | ชุด | 61560 | 61560 | 0 | 0 | 61560
| - A.D3 ประตูบานเปิดสวิงคู่พร้อมช่องแสงติดตาย วงกบ 2"x4" อบสีดำ ลูกฟัก กระจกลามิเนตใสตัดแสง 6 มม. ขนาด 5.40 x 2.85 มม. | 1 | ชุด | 61560 | 61560 | 0 | 0 | 61560
| - A.D5 ประตูบานเปิดเดี่ยวพร้อมเกล็ดระบายอากาศด้านล่าง วงกบ ขนาด 2"x5" ทำสีตามตัวอย่าง ขนาด 0.80 x 2.05 มม. | 1 | ชุด | 8200 | 8200 | 800 | 800 | 9000
| - A.D6.1 ประตูบานเปิดคู่พร้อมช่องแสงติดตาย วงกบ ขนาด 2"x4" ทำสีตามตัวอย่าง ลูกฟัก กระจกลามิเนตใสตัดแสง 6 มม. ขนาด 2.10 x 2.50 มม. | 1 | ชุด | 15750 | 15750 | 1200 | 1200 | 16950
| - A.D9.1 ประตูบานเปิดสวิงคู่พร้อมช่องแสงติดตาย วงกบ 2"x4" อบสีดำ ลูกฟัก กระจกลามิเนตใสตัดแสง 6 มม. ขนาด 2.10 x 2.85 มม. | 1 | ชุด | 21000 | 21000 | 0 | 0 | 21000
| - A.D10 ประตูบานเปิดคู่สวิง ประตูเหล็กทนไฟตามมาตรฐาน มอก. ทนไฟไม่น้อยกว่า 2 ชม. วงกบเหล็ก มียางกันควันติดที่วงกบ 2''x4'' อบสี ขนาด 1.10 x 2.05 มม. | 1 | ชุด | 20295 | 20295 | 1500 | 1500 | 21795
| - A.D11 ประตูบานเปิดเดี่ยวพร้อมเกล็ดระบายอากาศด้านล่าง วงกบ ขนาด 2"x5" ทำสีตามตัวอย่าง ลูกฟัก กระจกฝ้า 6 มม. ขนาด 1.10 x 2.50 มม. | 4 | ชุด | 13750 | 55000 | 1000 | 4000 | 59000
| - A.D12 ประตูบานเลื่อนสำเร็จรูป สีเทา (หรือเทียบเท่า) ขนาด 1.00 x 2.50 มม. | 1 | ชุด | 14500 | 14500 | 0 | 0 | 14500
| - A.D13 ประตูบานเปิดเดี่ยว ประตูเหล็กทนไฟตามมาตรฐาน มอก. ทนไฟไม่น้อยกว่า 2 ชม. วงกบเหล็ก มียางกันควันติดที่วงกบ 2''x4'' อบสี ขนาด 1.10 x 2.05 มม. | 2 | ชุด | 13530 | 27060 | 1500 | 3000 | 30060
| - A.D14 ประตูบานเปิดเดี่ยวพร้อมช่องแสงติดตาย วงกบ ขนาด 2"x4" ทำสีตามตัวอย่าง ลูกฟัก กระจกลามิเนตใส 6 มม. ขนาด 1.10 x 2.50 มม. | 28 | ชุด | 12375 | 346500 | 1000 | 28000 | 374500
| - A.D17 ประตูบานเปิดสวิงคู่พร้อมช่องแสงติดตาย วงกบ 2"x4" อบสีดำ ลูกฟัก กระจกลามิเนตเขียวใสตัดแสง 6 มม. ขนาด 7.00 x 2.50 มม. | 1 | ชุด | 471960 | 471960 | 0 | 0 | 471960
หน้าต่าง
| - A.W1 หน้าต่างบานเปิดพร้อมช่องแสงติดตาย วงกบ 2"x4" อบสีดำ ลูกฟัก กระจกลามิเนตเขียวใสตัดแสง 6 มม. ขนาด 5.10 x 1.65 มม. | 17 | ชุด | 25245 | 429165 | 0 | 0 | 429165
| - A.W4.1 หน้าต่างบานกระทุ้งพร้อมช่องแสงติดตาย วงกบ 2"x4" อบสีดำ ลูกฟัก กระจกลามิเนตใส 6 มม. ขนาด 5.10 x 1.65 มม. | 1 | ชุด | 25245 | 25245 | 0 | 0 | 25245
| - A.W5 หน้าต่างบานกระทุ้งพร้อมช่องแสงติดตาย วงกบ 2"x4" อบสีดำ ลูกฟัก กระจกลามิเนตเขียวใสตัดแสง 6 มม. ขนาด 1.75 x 1.65 มม. | 2 | ชุด | 8663 | 17326 | 0 | 0 | 17326
| - A.W6.1 ช่องแสงติดตายบานสลับ วงกบ 2"x4" อบสีดำ ลูกฟัก กระจกฝ้า 6 มม. ขนาด 2.30 x 0.85 มม. | 6 | ชุด | 6842.5 | 41055 | 0 | 0 | 41055
| - A.W7.1 ช่องแสงติดตายบานสลับ วงกบ 2"x4" อบสีดำ ลูกฟัก กระจกฝ้า 6 มม. ขนาด 1.70 x 0.85 มม. | 1 | ชุด | 5057.5 | 5057.5 | 0 | 0 | 5057.5
| - A.W8 หน้าต่างบานเปิดพร้อมช่องแสงติดตาย วงกบ 2"x4" อบสีดำ ลูกฟัก กระจกลามิเนตเขียวใสตัดแสง 6 มม. ขนาด 3.42 x 1.65 มม. | 4 | ชุด | 16929 | 67716 | 0 | 0 | 67716
| - A.W9 ช่องแสงติดตาย วงกบ 2"x4" อบสีดำ ลูกฟัก กระจกลามิเนตใส 6 มม. ขนาด 3.80 x 0.50 มม. | 4 | ชุด | 5700 | 22800 | 0 | 0 | 22800
| - A.W10.1 หน้าต่างบานเปิดพร้อมช่องแสงติดตาย วงกบ 2"x4" อบสีดำ ลูกฟัก กระจกลามิเนตเขียวใสตัดแสง 6 มม. ขนาด 1.90 x 1.65 มม. | 1 | ชุด | 9405 | 9405 | 0 | 0 | 9405
| - A.W11 ช่องแสงติดตาย วงกบ 2"x4" อบสีดำ ลูกฟัก กระจกลามิเนตใส 6 มม. ขนาด 5.40 x 0.50 มม. | 4 | ชุด | 8100 | 32400 | 0 | 0 | 32400
| - A.W13 หน้าต่างบานเปิดพร้อมช่องแสงติดตาย วงกบ 2"x4" อบสีดำ ลูกฟัก กระจกลามิเนตเขียวใสตัดแสง 6 มม. ขนาด 4.26 x 1.65 มม. | 1 | ชุด | 21087 | 21087 | 0 | 0 | 21087
| - A.W14 หน้าต่างบานกระทุ้งพร้อมช่องแสงติดตาย วงกบ 2"x4" อบสีดำ ลูกฟัก กระจกลามิเนตเขียวใสตัดแสง 6 มม. ขนาด 2.00 x 1.65 มม. | 1 | ชุด | 8250 | 8250 | 0 | 0 | 8250
| - A.W15 หน้าต่างบานเปิดพร้อมช่องแสงติดตาย วงกบ 2"x4" อบสีดำ ลูกฟัก กระจกลามิเนตเขียวใสตัดแสง 6 มม. ขนาด 7.40 x 2.10 มม. | 1 | ชุด | 46620 | 46620 | 0 | 0 | 46620
| - A.W17 หน้าต่างบานเปิดพร้อมช่องแสงติดตาย วงกบ 2"x4" อบสีดำ ลูกฟัก กระจกลามิเนตเขียวใสตัดแสง 6 มม. ขนาด 0.89 x 1.65 มม. | 4 | ชุด | 8077 | 32308 | 0 | 0 | 32308
| - ACCESSORIE & FITTING | 1 | งาน | 311559 | 311559 | 0 | 0 | 311559
3.4 | งานสถาปัตยกรรม ชั้น หลังคา
3.4.1 | งานผิวพื้น
| - F1 พื้น คสล. ขัดมันเรียบ | 11 | ตร.ม. | 95 | 1045 | 82 | 902 | 1947
| - F2 พื้น คสล. ผิวพื้นหินขัด สีเทา | 34 | ตร.ม. | 350 | 11900 | 198 | 6732 | 18632
| - F6 พื้นหลังคา คสล. คอนกรีตขัดหยาบ ผสมน้ำยากันซึม | 2177 | ตร.ม. | 101 | 219877 | 82 | 178514 | 398391
3.4.2 | งานผนังและผิวผนัง
งานผนัง
| - งานก่ออิฐมอญครึ่งแผ่น (A) | 98 | ตร.ม. | 285 | 27930 | 89 | 8722 | 36652
| - เสาเอ็น+ทับหลัง | 30 | ม. | 70 | 2100 | 44 | 1320 | 3420
งานผิวผนัง
| - งานฉาบปูนเรียบขัดมัน ภายใน (2) | 98 | ตร.ม. | 75 | 7350 | 82 | 8036 | 15386
3.4.3 | งานทาสีผนัง
| - ทาสีขัดมันสำเร็จรูป ภายใน (PT-02) | 98 | ตร.ม. | 180 | 17640 | 50 | 4900 | 22540
3.4.4 | ประตู - หน้าต่าง
ประตู
| - A.D7 ประตูบานเปิดคู่ ประตูเหล็กทนไฟตามมาตรฐาน มอก. ทนไฟไม่น้อยกว่า 2 ชม. วงกบเหล็ก มียางกันควันติดที่วงกบ 2''x4'' อบสี ขนาด 1.90 x 2.05 มม. | 1 | ชุด | 19475 | 19475 | 1500 | 1500 | 20975
| - A.D10 ประตูบานเปิดคู่สวิง ประตูเหล็กทนไฟตามมาตรฐาน มอก. ทนไฟไม่น้อยกว่า 2 ชม. วงกบเหล็ก มียางกันควันติดที่วงกบ 2''x4'' อบสี ขนาด 1.10 x 2.05 มม. | 1 | ชุด | 20295 | 20295 | 1500 | 1500 | 21795
หน้าต่าง
| - A.W10.2 หน้าต่างบานเปิด วงกบ 2"x4" อบสีดำ ลูกฟัก กระจกลามิเนตเขียวใสตัดแสง 6 มม. ขนาด 1.90 x 1.05 มม. | 1 | ชุด | 6982.5 | 6982.5 | 0 | 0 | 6982.5
| - ACCESSORIE & FITTING | 1 | งาน | 9350.5 | 9350.5 | 0 | 0 | 9350.5
3.4.5 | หลังคา METAL SHEET
| - METAL SHEET เคลืยบสี หนา 0.63 มม. ระบุรุ่นภายหลัง | 265 | ตร.ม. | 650 | 172250 | 90 | 23850 | 196100
| - ฉนวนป้องกันความร้อน ชนิด PU ความหนาไม่น้อยกว่า 50 มม. | 265 | ตร.ม. | 280 | 74200 | 25 | 6625 | 80825
| - รางระบายน้ำฝนสแตนเลส | 109 | เมตร | 1300 | 141700 | 50 | 5450 | 147150
ครอบหลังคา ALUMINIUM COMPOSITE
| - แผ่น ALUMINIUM COMPOSITE ไส้กลาง FR หนา 4 มม. | 289 | ตร.ม. | 1900 | 549100 | 1025 | 296225 | 845325
| - ACCESSORIE | 1 | Job. | 187450 | 187450 | 0 | 0 | 187450
3.4.6 | หลังคา SKY LIGHT
| - หลังคา SKY LIGHT กระจก หนา 12 มม. | 312 | ตร.ม. | 6000 | 1872000 | 1200 | 374400 | 2246400
| - ACCESSORIE | 1 | Job. | 374400 | 374400 | 0 | 0 | 374400
3.4.7 | งานผนัง LOUVER รอบหลังคา
| - แผงระบายอากาศอลูมิเนียม | 99 | ตร.ม. | 2500 | 247500 | 1000 | 99000 | 346500
| - ACCESSORIE | 1 | Job. | 49500 | 49500 | 0 | 0 | 49500
3.5 | งานผนังอาคารภายนอก
3.5.1 | งานฉาบผนังภายนอก
| - งานฉาบปูนเรียบขัดมัน ภายนอก (1) ด้าน A.A | 1421 | ตร.ม. | 75 | 106575 | 95 | 134995 | 241570
| - งานฉาบปูนเรียบขัดมัน ภายนอก (1) ด้าน A.B | 614 | ตร.ม. | 75 | 46050 | 95 | 58330 | 104380
| - งานฉาบปูนเรียบขัดมัน ภายนอก (1) ด้าน A.C | 1318 | ตร.ม. | 75 | 98850 | 95 | 125210 | 224060
| - งานฉาบปูนเรียบขัดมัน ภายนอก (1) ด้าน A.D | 232 | ตร.ม. | 75 | 17400 | 95 | 22040 | 39440
3.5.2 | งานทาสี ภายนอก
| - ทาสีขัดมันสำเร็จรูป ภายนอก ทาสีเคลืยบผิว (PT-01) ด้าน A.A | 1421 | ตร.ม. | 180 | 255780 | 50 | 71050 | 326830
| - ทาสีขัดมันสำเร็จรูป ภายนอก ทาสีเคลืยบผิว (PT-01) ด้าน A.B | 614 | ตร.ม. | 180 | 110520 | 50 | 30700 | 141220
| - ทาสีขัดมันสำเร็จรูป ภายนอก ทาสีเคลืยบผิว (PT-01) ด้าน A.C | 1318 | ตร.ม. | 180 | 237240 | 50 | 65900 | 303140
| - ทาสีขัดมันสำเร็จรูป ภายนอก ทาสีเคลืยบผิว (PT-01) ด้าน A.D | 232 | ตร.ม. | 180 | 41760 | 50 | 11600 | 53360
3.5.3 | FAÇADE
| - แผ่น ALUMINIUM COMPOSITE ไส้กลาง FR หนา 4 มม. ลายไม้ พับยกขอบ หนา 3" | 678 | ตร.ม. | 1850 | 1254300 | 2730 | 1850940 | 3105240
| - เหล็กกล่อง 4"x4" หนา 3.2 มม. | 3804 | กก. | 28 | 106512 | 12 | 45648 | 152160
| - Primer Coat + Top Coat | 160 | Sq.m. | 58 | 9280 | 35 | 5600 | 14880
| - ACCESSORIE | 1 | Job. | 274018.4 | 274018.4 | 54803.68 | 54803.68 | 328822.08
3.5.4 | งานป้ายชื่ออาคาร
| - Di Cut สังกะสี ยกขอบ หนา 10 ซม. ทำสีดำ " อาคารศูนย์ปฏิบัติการศึกษาด้านระบบราง " | 1 | งาน | 181200 | 181200 | 45300 | 45300 | 226500
| - ACCESSORIE | 1 | งาน | 36240 | 36240 | 0 | 0 | 36240
| รวมราคาหมวดงานสถาปัตยกรรม (ส่วน A) |  |  |  | 28389882.648 |  | 8768332.68 | 37158215.328
ส่วน B
3.6 | งานสถาปัตยกรรม ชั้น 1
3.6.1 | งานผิวพื้น
| - F1 พื้น คสล. ขัดมันเรียบ | 1465 | ตร.ม. | 95 | 139175 | 82 | 120130 | 259305
| - F3 พื้น คสล. กระเบื้อง 60 x 60 ซม. สีเทา ชนิดด้าน | 36 | ตร.ม. | 560 | 20160 | 250 | 9000 | 29160
| - F6 พื้น คสล. ขัดมันเรียบ ผสมกันซึม | 128 | ตร.ม. | 101 | 12928 | 82 | 10496 | 23424
| - ทำระบบกันซึม CEMENT BASE (ห้องน้ำ) | 36 | ตร.ม. | 83 | 2988 | 82 | 2952 | 5940
3.6.2 | งานผนังและผิวผนัง
งานผนัง
| - งานก่ออิฐมอญครึ่งแผ่น (A) | 583 | ตร.ม. | 285 | 166155 | 89 | 51887 | 218042
| - งานก่ออิฐมอญครึ่งแผ่น (B) | 6 | ตร.ม. | 584 | 3504 | 167 | 1002 | 4506
| - เสาเอ็น+ทับหลัง | 375 | ม. | 70 | 26250 | 44 | 16500 | 42750
งานผิวผนัง
| - งานฉาบปูนเรียบขัดมัน ภายนอก (1) | 986 | ตร.ม. | 75 | 73950 | 95 | 93670 | 167620
| - งานฉาบปูนเรียบขัดมัน ภายใน (2) | 603 | ตร.ม. | 75 | 45225 | 82 | 49446 | 94671
| - งานฉาบผนัง คสล. (C) | 91 | ตร.ม. | 80 | 7280 | 115 | 10465 | 17745
| - กรุกระเบื้อง (CT-03) | 124 | ตร.ม. | 750 | 93000 | 250 | 31000 | 124000
3.6.3 | งานทาสีผนัง
| - ทาสีขัดมันสำเร็จรูป ภายนอก ทาสีเคลืยบผิว (PT-01) | 986 | ตร.ม. | 180 | 177480 | 50 | 49300 | 226780
| - ทาสีขัดมันสำเร็จรูป ภายใน (PT-02) | 465 | ตร.ม. | 180 | 83700 | 50 | 23250 | 106950
3.6.4 | งานฝ้าเพดาน
| - C2 ฝ้า GYPSUM BOARD กันชื้น ขอบลาด หนา 9 มม. โครงคร่าว GALVANIZED หนา 1.2 มม. | 36 | ตร.ม. | 312 | 11232 | 75 | 2700 | 13932
| - C3 ฝ้าท้องพื้น คสล.ฉาบเรียบ | 503 | ตร.ม. | 78 | 39234 | 82 | 41246 | 80480
| - งานทาสี สำหรับฝ้าเพดาน | 539 | ตร.ม. | 33 | 17787 | 31 | 16709 | 34496
3.6.5 | งานสุขภัณฑ์ (ห้องน้ำชาย 1-2,ห้องน้ำหญิง1-2,ห้องน้ำผู้พิการ)
งานสุขภัณฑ์ พร้อมอุปกรณ์ครบชุด
1 | - โถสุขภัณฑ์ฟลัชวาล์ว | 4 | ชุด | 6500 | 26000 | 450 | 1800 | 27800
1 | • STOP VALVE 1/2" | 4 | ตัว | 80 | 320 | 35 | 140 | 460
2 | - สายชำระพร้อมสต๊อปวาล์ว | 4 | ชุด | 300 | 1200 | 70 | 280 | 1480
3 | - อ่างล้างหน้าแบบฝังเคาน์เตอร์ | 5 | ตัว | 3500 | 17500 | 450 | 2250 | 19750
3 | • ก๊อกน้ำเดี่ยวอ่างล้างหน้า | 5 | ชุด | 0 | 0 |  |  | 0
3 | • ท่อน้ำทิ้งอ่างล้างหน้า | 5 | ชุด | 0 | 0 |  |  | 0
3 | • สะดืออ่างล้างหน้าแบบกด | 5 | ชุด | 0 | 0 |  |  | 0
3 | • สายน้ำดีอ่างล้างหน้าสแตนเลสถักยาว 16" | 5 | ชุด | 0 | 0 |  |  | 0
3 | • STOP VALVE 1/2" | 5 | ชุด | 0 | 0 |  |  | 0
4 | - บานกระจกเงาหนา 6 มม. ขนาด 4.10 x 1.00 ม. | 2 | ชุด | 8827 | 17654 | 120 | 240 | 17894
5 | - โถปัสสาวะชายพร้อมฟลัชวาล์ว | 4 | ชุด | 5500 | 22000 | 450 | 1800 | 23800
6 | - ชุดฝักบัวก้านแข็งพร้อมฝักบัวสายอ่อน | 3 | ตัว | 400 | 1200 | 170 | 510 | 1710
7 | - ที่วางสบู่ | 3 | ชุด | 370 | 1110 | 120 | 360 | 1470
8 | - ก๊อกล้างพื้น | 2 | ชุด | 125 | 250 | 25 | 50 | 300
P | - ชุดผนังห้องน้ำสำเร็จรูป | 7 | ชุด | 12600 | 88200 | 1250 | 8750 | 96950
FD | - ตะแกรงระบายน้ำที่พื้น | 7 | ชุด | 350 | 2450 | 75 | 525 | 2975
| - TOP หินแกรนิตสีดำ | 5 | ตร.ม. | 2500 | 12500 | 250 | 1250 | 13750
| - งานหล่อเคาน์เตอร์ | 4 | ม. | 0 | 0 | 160 | 640 | 640
| • ปูนซีเมนต์ | 2 | ถุง | 135 | 270 | 0 | 0 | 270
| • ทรายหยาบ | 1 | ลบ.ม. | 450 | 450 | 0 | 0 | 450
| • หิน | 1 | ลบ.ม. | 460 | 460 | 0 | 0 | 460
| • เหล็กเส้นกลมผิวเรียบ (RB) ขนาด 9 มม. SR24 | 48 | กก. | 21.38 | 1026.24 | 0 | 0 | 1026.24
| • ไม้แบบหล่อคอนกรีต | 0.48 | ตร.ม. | 400 | 192 | 0 | 0 | 192
| - ACCESSORIE & FITTING | 1 | งาน | 38556.448 | 38556.448 | 0 | 0 | 38556.448
3.6.6 | ประตู - หน้าต่าง
ประตู
| - B.D1 ประตูบานเหล็กม้วน วงกบเหล็ก 2"x4" ทำสีตามตัวอย่าง พร้อมระบบมอเตอร์ไฟฟ้า ขนาด 5.50 x 2.50 มม. | 12 | ชุด | 35200 | 422400 | 0 | 0 | 422400
| - B.D2 ประตูบานเปิดคู่ ประตูเหล็กทนไฟตามมาตรฐาน มอก. ทนไฟไม่น้อยกว่า 2 ชม. วงกบเหล็ก มียางกันควันติดที่วงกบ 2''x4'' อบสี ขนาด 2.00 x 2.05 มม. | 2 | ชุด | 20500 | 41000 | 1500 | 3000 | 44000
| - B.D3 ประตูบานเปิดเดี่ยวพร้อมเกล็ดระบายอากาศด้านล่าง วงกบ ขนาด 2"x5" ทำสีตามตัวอย่าง ลูกฟัก กระจกฝ้า 6 มม. ขนาด 1.10 x 2.50 มม. | 2 | ชุด | 15580 | 31160 | 1200 | 2400 | 33560
หน้าต่าง
| - B.W1 หน้าต่างบานเปิดพร้อมช่องแสงติดตาย วงกบ 2"x4" อบสีดำ ลูกฟัก กระจกลามิเนตเขียวใสตัดแสง 6 มม. ขนาด 5.10 x 1.65 มม. | 9 | ชุด | 25245 | 227205 | 0 | 0 | 227205
| - B.W2 หน้าต่างบานกระทุ้งพร้อมช่องแสงติดตาย วงกบ 2"x4" อบสีดำ ลูกฟัก กระจกลามิเนตเขียวใสตัดแสง 6 มม. ขนาด 5.10 x 1.65 มม. | 2 | ชุด | 25245 | 50490 | 0 | 0 | 50490
| - B.W3 ช่องแสงติดตายบานสลับ วงกบ 2"x4" อบสีดำ ลูกฟัก กระจกลามิเนตเขียวใสตัดแสง 6 มม. ขนาด 2.30 x 0.60 มม. | 2 | ชุด | 6900 | 13800 | 0 | 0 | 13800
| - ACCESSORIE & FITTING | 1 | งาน | 157211 | 157211 | 0 | 0 | 157211
3.7 | งานสถาปัตยกรรม ชั้น หลังคา
3.7.1 | งานผิวพื้น
| - F6 พื้นหลังคา คสล. คอนกรีตขัดหยาบ ผสมน้ำยากันซึม | 992 | ตร.ม. | 101 | 100192 | 82 | 81344 | 181536
3.7.2 | งานผนังและผิวผนัง
งานผนัง
| - งานก่ออิฐมอญครึ่งแผ่น (A) | 53 | ตร.ม. | 285 | 15105 | 89 | 4717 | 19822
| - งานผนังโครงคร่าวเหล็กกรุทับด้วยแผ่นไฟเบอร์ซีเมนต์ (D6) | 922 | ตร.ม. | 665 | 613130 | 95 | 87590 | 700720
| - เสาเอ็น+ทับหลัง | 511 | ม. | 70 | 35770 | 44 | 22484 | 58254
งานผิวผนัง
| - งานฉาบปูนเรียบขัดมัน ภายนอก (1) | 53 | ตร.ม. | 75 | 3975 | 95 | 5035 | 9010
| - งานฉาบปูนเรียบขัดมัน ภายใน (2) | 53 | ตร.ม. | 75 | 3975 | 82 | 4346 | 8321
3.7.3 | งานทาสีผนัง
| - ทาสีขัดมันสำเร็จรูป ภายนอก ทาสีเคลืยบผิว (PT-01) | 53 | ตร.ม. | 200 | 10600 | 50 | 2650 | 13250
| - ทาสีขัดมันสำเร็จรูป ภายใน (PT-02) | 53 | ตร.ม. | 180 | 9540 | 50 | 2650 | 12190
3.7.4 | หน้าต่าง
| - B.W4 ช่องแสงบานเกล็ด วงกบ 2"x4" อบสีขาวควันบุหรี่ ขนาด 5.60 x 1.20 มม. | 26 | ชุด | 31680 | 823680 | 0 | 0 | 823680
| - B.W5 ช่องแสงติดตาย วงกบ 2"x4" อบสีดำ ลูกฟัก กระจกใส 6 มม. ขนาด 5.60 x 0.80 มม. | 26 | ชุด | 16800 | 436800 | 0 | 0 | 436800
| - ACCESSORIE & FITTING | 1 | งาน | 252096 | 252096 | 0 | 0 | 252096
3.7.5 | งานหลังคา
3.7.5.1 | หลังคา METAL SHEET
| - METAL SHEET เคลือบสี หนา 0.63 มม. สีและรุ่น ระบุภายหลัง | 676 | ตร.ม. | 650 | 439400 | 90 | 60840 | 500240
| - ฉนวนป้องกันความร้อน ชนิด PU ความหนาไม่น้อยกว่า 50 มม. | 676 | ตร.ม. | 280 | 189280 | 25 | 16900 | 206180
FLASHING ครอบหลังคา METAL SHEET
| - ครอบจั่ว | 80 | เมตร | 380 | 30400 | 76 | 6080 | 36480
| - ครอบข้าง | 160 | เมตร | 315 | 50400 | 63 | 10080 | 60480
| - SIDING METAL SHEET หนา 0.63 มม. | 301 | ตร.ม. | 650 | 195650 | 90 | 27090 | 222740
| - ครอบมุม | 40 | เมตร | 315 | 12600 | 63 | 2520 | 15120
| - ครอบชายล่าง | 160 | เมตร | 315 | 50400 | 63 | 10080 | 60480
3.7.5.2 | หลังคา SKY LIGHT
| - หลังคา SKY LIGHT กระจก หนา 12 มม. | 269 | ตร.ม. | 6000 | 1614000 | 1200 | 322800 | 1936800
| - ACCESSORIE | 1 | Job. | 322800 | 322800 | 0 | 0 | 322800
| รวมราคาหมวดงานสถาปัตยกรรม (ส่วน B) |  |  |  | 7304445.688 |  | 1220954 | 8525399.688
ส่วน C
3.8 | งานสถาปัตยกรรม ชั้น 1
3.8.1 | งานผิวพื้น
| - F6 พื้น คสล. ขัดมันเรียบ ผสมกันซึม | 226 | ตร.ม. | 101 | 22826 | 82 | 18532 | 41358
3.8.2 | งานผนังและผิวผนัง
งานผนัง
| - งานก่ออิฐมอญครึ่งแผ่น (B) | 188 | ตร.ม. | 584 | 109792 | 167 | 31396 | 141188
| - เสาเอ็น+ทับหลัง | 60 | ม. | 70 | 4200 | 44 | 2640 | 6840
งานผิวผนัง
| - งานฉาบปูนเรียบขัดมัน ภายนอก (1) | 174 | ตร.ม. | 75 | 13050 | 95 | 16530 | 29580
| - งานฉาบปูนเรียบขัดมัน ภายใน (2) | 188 | ตร.ม. | 75 | 14100 | 82 | 15416 | 29516
| - งานฉาบผนัง คสล. (C) | 302 | ตร.ม. | 80 | 24160 | 115 | 34730 | 58890
3.8.3 | งานทาสีผนัง
| - ทาสีขัดมันสำเร็จรูป ภายนอก ทาสีเคลืยบผิว (PT-01) | 476 | ตร.ม. | 180 | 85680 | 50 | 23800 | 109480
| - ทาสีขัดมันสำเร็จรูป ภายใน (PT-02) | 188 | ตร.ม. | 180 | 33840 | 50 | 9400 | 43240
3.8.4 | งานฝ้าเพดาน
| - C3 ฝ้าท้องพื้น คสล.ฉาบเรียบ | 226 | ตร.ม. | 78 | 17628 | 82 | 18532 | 36160
| - งานทาสี สำหรับฝ้าเพดาน | 226 | ตร.ม. | 33 | 7458 | 31 | 7006 | 14464
3.8.5 | ประตู - หน้าต่าง
ประตู
| - C.D4 ประตูบานเปิดคู่ ประตูเหล็กทนไฟตามมาตรฐาน มอก. ทนไฟไม่น้อยกว่า 2 ชม. วงกบเหล็ก มียางกันควันติดที่วงกบ 2''x4'' อบสี ขนาด 2.10 x 2.55 มม. | 1 | ชุด | 21420 | 21420 | 0 | 0 | 21420
| - C.D5 ประตูบานเปิดเดี่ยว ประตูเหล็กทนไฟตามมาตรฐาน มอก. ทนไฟไม่น้อยกว่า 2 ชม. วงกบเหล็ก มียางกันควันติดที่วงกบ 2''x4'' อบสี ขนาด 1.30 x 2.55 มม. | 1 | ชุด | 13260 | 13260 | 0 | 0 | 13260
หน้าต่าง
| - C.W4 ช่องแสงบานเกล็ดอลูมิเนียม วงกบ 2"x4" อบสีดำ ขนาด 1.80 x 1.25 มม. | 1 | ชุด | 6750 | 6750 | 0 | 0 | 6750
| - ACCESSORIE & FITTING | 1 | งาน | 8286 | 8286 | 0 | 0 | 8286
3.8.6 | งานเบ็ดเตล็ด
| - คันกั้นล้อคอนกรีตสำเร็จรูป (CAR STOPPER) ขนาด 0.15 x 0.15 x 2.00 ม. | 58 | ม. | 325 | 18850 | 0 | 0 | 18850
| - งานตีเส้นช่องจอดรถ | 32 | ตร.ม. | 990 | 31680 | 0 | 0 | 31680
3.9 | งานสถาปัตยกรรม ชั้น 2
3.9.1 | งานผิวพื้น
| - F1 พื้น คสล. ขัดมันเรียบ | 1464 | ตร.ม. | 95 | 139080 | 82 | 120048 | 259128
| - F4 พื้น คสล. ทรายล้าง สีเทาเข้ม | 839 | ตร.ม. | 450 | 377550 | 150 | 125850 | 503400
3.9.2 | งานผนังและผิวผนัง
งานผนัง
| - งานก่ออิฐมอญครึ่งแผ่น (A) | 1165 | ตร.ม. | 285 | 332025 | 89 | 103685 | 435710
| - งานก่ออิฐมอญครึ่งแผ่น (B) | 249 | ตร.ม. | 584 | 145416 | 167 | 41583 | 186999
| - งานผนังทรายล้าง (SD7) | 399 | ตร.ม. | 450 | 179550 | 150 | 59850 | 239400
| - เสาเอ็น+ทับหลัง | 528 | ม. | 70 | 36960 | 44 | 23232 | 60192
งานผิวผนัง
| - งานฉาบปูนเรียบขัดมัน ภายนอก (1) | 907 | ตร.ม. | 75 | 68025 | 95 | 86165 | 154190
| - งานฉาบปูนเรียบขัดมัน ภายใน (2) | 1764 | ตร.ม. | 75 | 132300 | 82 | 144648 | 276948
| - งานฉาบผนัง คสล. (C) | 179 | ตร.ม. | 80 | 14320 | 115 | 20585 | 34905
3.9.3 | งานทาสีผนัง
| - ทาสีขัดมันสำเร็จรูป ภายนอก ทาสีเคลืยบผิว (PT-01) | 671 | ตร.ม. | 180 | 120780 | 50 | 33550 | 154330
| - ทาสีขัดมันสำเร็จรูป ภายใน (PT-02) | 1780 | ตร.ม. | 180 | 320400 | 50 | 89000 | 409400
3.9.4 | งานฝ้าเพดาน
| - C1 ฝ้า GYPSUM BOARD ขอบลาด หนา 9 มม. โครงคร่าว GALVANIZED หนา 1.2 มม. | 146 | ตร.ม. | 292 | 42632 | 75 | 10950 | 53582
| - C3 ฝ้าท้องพื้น คสล.ฉาบเรียบ | 1548 | ตร.ม. | 78 | 120744 | 82 | 126936 | 247680
| - งานทาสี สำหรับฝ้าเพดาน | 1694 | ตร.ม. | 33 | 55902 | 31 | 52514 | 108416
3.9.5 | ประตู - หน้าต่าง
ประตู
| - C.D1 ประตูกระจกบานเปลือยสวิงคู่พร้อมช่องแสงติดตาย กระจกลามิเนตเขียวใสตัดแสง 6 + 6 มม. ขนาด 8.10 x 5.60 มม. | 2 | ชุด | 204120 | 408240 | 0 | 0 | 408240
| - C.D2 ประตูกระจกบานเปลือยสวิงคู่พร้อมช่องแสงติดตาย วงกบ 2"x4" อบสีดำ ลูกฟัก กระจกลามิเนตเขียวใส 3+3 มม. ขนาด 7.90 x 4.40 มม. | 2 | ชุด | 139040 | 278080 | 0 | 0 | 278080
| - C.D3 ประตูกระจกบานเปลือยสวิงคู่พร้อมช่องแสงติดตาย วงกบ 2"x4" อบสีดำ ลูกฟัก กระจกลามิเนตเขียวใส 3+3 มม. ขนาด 2.10 x 4.40 มม. | 2 | ชุด | 32340 | 64680 | 0 | 0 | 64680
หน้าต่าง
| - C.W1 หน้าต่างบานกระทุ้งพร้อมช่องแสงติดตาย วงกบ 2"x4" อบสีดำ ลูกฟัก กระจกลามิเนตเขียวใสตัดแสง 6 มม. ขนาด 7.90 x 3.85 มม. | 6 | ชุด | 85162 | 510972 | 0 | 0 | 510972
| - C.W2 ช่องแสงติดตาย วงกบ 2"x4" อบสีดำ ลูกฟัก กระจกลามิเนตเขียวใส 6 มม. ขนาด 7.90 x 3.85 มม. | 2 | ชุด | 76038 | 152076 | 0 | 0 | 152076
| - C.W3 ช่องแสงกระจกบานเปลือยติดตาย กระจกลามิเนตเขียวใสตัดแสง 6+6 มม. ขนาด 8.10 x 4.40 มม. | 4 | ชุด | 124740 | 498960 | 0 | 0 | 498960
| - C.W3.1 ช่องแสงกระจกบานเปลือยติดตาย กระจกลามิเนตเขียวใสตัดแสง 6+6 มม. ขนาด 8.10 x 5.60 มม. | 2 | ชุด | 158760 | 317520 | 0 | 0 | 317520
| - ACCESSORIE & FITTING | 1 | งาน | 446105.6 | 446105.6 | 0 | 0 | 446105.6
3.9.6 | งานราวกันตกกระจก
| - ราวจับสแตนเลสกล่อง ขนาด 2" x 4" | 21 | m. | 534 | 11214 | 150 | 3150 | 14364
| - สแตนเลสก่อง ขนาด 1 1/2" x 3" | 19 | m. | 417 | 7923 | 75 | 1425 | 9348
| - TEMPERED GLASS หนา 10 mm. | 147 | Sq.ft | 345 | 50715 | 50 | 7350 | 58065
| - PLATE 100x100x6 mm. | 68 | Sheet | 350 | 23800 | 0 | 0 | 23800
| - ACCESSORIE | 1 | Job. | 18730.4 | 18730.4 | 0 | 0 | 18730.4
3.1 | งานสถาปัตยกรรม ชั้น หลังคา
3.10.1 | งานผิวพื้น
| - F6 พื้นหลังคา คสล. คอนกรีตขัดหยาบ ผสมน้ำยากันซึม | 1512 | ตร.ม. | 101 | 152712 | 82 | 123984 | 276696
3.10.2 | งานหลังคา
3.10.2.1 | หลังคา SKY LIGHT
| - หลังคา SKY LIGHT กระจก หนา 12 มม. | 175 | ตร.ม. | 6000 | 1050000 | 1200 | 210000 | 1260000
| - ACCESSORIE | 1 | งาน | 210000 | 210000 | 0 | 0 | 210000
3.10.2.2 | หลังคา METAL SHEET
| - METAL SHEET เคลืยบสี หนา 0.63 มม. ระบุรุ่นภายหลัง | 115 | ตร.ม. | 650 | 74750 | 130 | 14950 | 89700
| - ฉนวนป้องกันความร้อน ชนิด PU ความหนาไม่น้อยกว่า 50 มม. | 115 | ตร.ม. | 280 | 32200 | 25 | 2875 | 35075
| - รางระบายน้ำฝนสแตนเลส | 160 | เมตร | 1300 | 208000 | 50 | 8000 | 216000
FLASHING ครอบหลังคา METAL SHEET
| - ครอบข้าง | 88 | เมตร | 315 | 27720 | 63 | 5544 | 33264
ครอบหลังคา ALUMINIUM COMPOSITE
| - แผ่น ALUMINIUM COMPOSITE ไส้กลาง FR หนา 4 มม. | 187 | ตร.ม. | 1900 | 355300 | 1025 | 191675 | 546975
| - ACCESSORIE | 1 | Job. | 139594 | 139594 | 0 | 0 | 139594
3.10.3 | ฝ้าโครงคร่าวกรุอลูมเนียมคอมโพสิต (C5)
| - แผ่น ALUMINIUM COMPOSITE ไส้กลาง FR หนา 4 มม. | 1978 | ตร.ม. | 1900 | 3758200 | 1025 | 2027450 | 5785650
| - ACCESSORIE | 1 | งาน | 751640 | 751640 | 0 | 0 | 751640
3.10.4 | งานผนัง LOUVER รอบหลังคา
| - แผงระบายอากาศอลูมิเนียม | 43 | ตร.ม. | 2500 | 107500 | 1000 | 43000 | 150500
| - ACCESSORIE | 1 | Job. | 21500 | 21500 | 0 | 0 | 21500
3.10.5 | งานป้ายชื่ออาคาร
| - Di Cut สังกะสี ยกขอบ หนา 10 ซม. ทำสีดำ " อาคารศูนย์ปฏิบัติการศึกษาด้านระบบรางและอากาศยาน มหาวิทยาลัยเทคโนโลยีราชมงคลอีสาน " | 1 | งาน | 401400 | 401400 | 100350 | 100350 | 501750
| - ACCESSORIE | 1 | งาน | 80280 | 80280 | 0 | 0 | 80280
| รวมราคาหมวดงานสถาปัตยกรรม (ส่วน C) |  |  |  | 12678476 |  | 3956331 | 16634807
ส่วน D
3.11 | งานสถาปัตยกรรม ชั้น 1
3.11.1 | งานผิวพื้น
| - F1 พื้น คสล. ขัดมันเรียบ | 1290 | ตร.ม. | 95 | 122550 | 82 | 105780 | 228330
| - F2 พื้น คสล. ผิวพื้นหินขัด สีเทา | 2530 | ตร.ม. | 350 | 885500 | 198 | 500940 | 1386440
| - F3 พื้น คสล. กระเบื้อง 60 x 60 ซม. สีเทา ชนิดด้าน | 144 | ตร.ม. | 560 | 80640 | 250 | 36000 | 116640
| - F4 พื้น คสล. ทรายล้าง สีเทาเข้ม | 59 | ตร.ม. | 450 | 26550 | 150 | 8850 | 35400
| - F5 พื้น คสล. ทำผิวหินแกร่ง (Floor Hardener) | 2740 | ตร.ม. | 120 | 328800 | 61 | 167140 | 495940
| - F6 พื้น คสล. ขัดมันเรียบ ผสมกันซึม | 47 | ตร.ม. | 101 | 4747 | 82 | 3854 | 8601
| - ทำระบบกันซึม CEMENT BASE (ห้องน้ำ) | 144 | ตร.ม. | 83 | 11952 | 82 | 11808 | 23760
3.11.2 | งานผนังและผิวผนัง
งานผนัง
| - งานก่ออิฐมอญครึ่งแผ่น (A) | 5006 | ตร.ม. | 285 | 1426710 | 89 | 445534 | 1872244
| - งานก่ออิฐมอญครึ่งแผ่น (B) | 2553 | ตร.ม. | 584 | 1490952 | 167 | 426351 | 1917303
| - งานผนังโครงคร่าวเหล็ก (D) | 519 | ตร.ม. | 400 | 207600 | 250 | 129750 | 337350
| - เสาเอ็น+ทับหลัง | 1631 | ม. | 70 | 114170 | 44 | 71764 | 185934
งานผิวผนัง
| - งานฉาบปูนเรียบขัดมัน ภายใน (2) | 13737 | ตร.ม. | 75 | 1030275 | 82 | 1126434 | 2156709
| - งานฉาบผนัง คสล. (C) | 226 | ตร.ม. | 80 | 18080 | 115 | 25990 | 44070
| - กรุกระเบื้อง (CT-03) | 657 | ตร.ม. | 750 | 492750 | 250 | 164250 | 657000
| - งานผนังพ่นลายหินธรรมชาติ สีดำ (PT-05) | 594 | ตร.ม. | 950 | 564300 | 250 | 148500 | 712800
| - งานผนังกรุแผ่นซีเมนต์บอร์ด หนา 10 มม .ทาสีเคลืยบขัดมัน (D6) | 519 | ตร.ม. | 795 | 412605 | 140 | 72660 | 485265
3.11.3 | งานทาสีผนัง
| - ทาสีขัดมันสำเร็จรูป ภายใน (PT-02) | 13737 | ตร.ม. | 180 | 2472660 | 50 | 686850 | 3159510
| - ทาสีเคลืยบขัดมันสำเร็จรูป (PT-06) | 519 | ตร.ม. | 180 | 93420 | 50 | 25950 | 119370
3.11.4 | งานฝ้าเพดาน
| - C1 ฝ้า GYPSUM BOARD ขอบลาด หนา 9 มม. โครงคร่าว GALVANIZED หนา 1.2 มม. | 123 | ตร.ม. | 292 | 35916 | 75 | 9225 | 45141
| - C2 ฝ้า GYPSUM BOARD กันชื้น ขอบลาด หนา 9 มม. โครงคร่าว GALVANIZED หนา 1.2 มม. | 144 | ตร.ม. | 312 | 44928 | 75 | 10800 | 55728
| - C3 ฝ้าท้องพื้น คสล.ฉาบเรียบ | 1969 | ตร.ม. | 78 | 153582 | 82 | 161458 | 315040
| - งานทาสี สำหรับฝ้าเพดาน | 2236 | ตร.ม. | 33 | 73788 | 31 | 69316 | 143104
3.11.5 | งานราวบันไดและราวกันตก
3.11.5.1 | บันได ST-02 (Fl1-Fl2)
| - F2 พื้น คสล. ผิวพื้นหินขัด สีเทา | 29 | ตร.ม. | 350 | 10150 | 198 | 5742 | 15892
3.11.5.2 | ราวบันได ST-02 (Fl1-Fl2)
| - ราวจับสแตนเลสกล่อง ขนาด 2" x 4" | 12 | m. | 534 | 6408 | 150 | 1800 | 8208
| - สแตนเลสก่อง ขนาด 1" x 1" | 3 | m. | 417 | 1251 | 75 | 225 | 1476
| - PLATE 100x100x6 mm. | 15 | Sheet | 350 | 5250 | 0 | 0 | 5250
| - ACCESSORIE | 1 | Job. | 3872.7 | 3872.7 | 0 | 0 | 3872.7
3.11.5.3 | บันได ST-03
| - F1 พื้น คสล. ขัดมัน จมูกบันไดเซาะร่องกันลื่น | 25 | ตร.ม. | 95 | 2375 | 82 | 2050 | 4425
3.11.5.4 | บันได ST-04 (Fl1-Fl2)
| - F1 พื้น คสล. ขัดมัน จมูกบันไดเซาะร่องกันลื่น | 26 | ตร.ม. | 95 | 2470 | 82 | 2132 | 4602
| - จมูกบันไดอลูมิเนียม ขนาด 3" | 48 | ม. | 350 | 16800 | 50 | 2400 | 19200
3.11.5.5 | ราวบันได ST-04 (Fl1-Fl2)
| - เหล็กกล่อง ขนาด 100 x 50 มม. หนา 3.2 มม. 7.01 kg/m. | 73 | กก. | 28 | 2044 | 12 | 876 | 2920
| - FLAT BARS ขนาด 50 มม. หนา 6 มม. 2.36 kg/m. | 122 | กก. | 28 | 3416 | 12 | 1464 | 4880
| - งานทาสีกันสนิม + ทาสีทับหน้า | 9 | ตร.ม. | 58 | 522 | 35 | 315 | 837
| - ACCESSORIE | 1 | งาน | 1196.4 | 1196.4 | 0 | 0 | 1196.4
3.11.5.6 | บันได ST-05 (Fl1-Fl2)
| - F2 พื้น คสล. ผิวพื้นหินขัด สีเทา จมูกบันไดเซาะร่องกันลื่น | 34 | ตร.ม. | 350 | 11900 | 198 | 6732 | 18632
3.11.5.7 | ราวบันได ST-05 (Fl1-Fl2)
| - เหล็กกล่อง ขนาด 100 x 50 มม. หนา 3.2 มม. 7.01 kg/m. | 66 | กก. | 28 | 1848 | 12 | 792 | 2640
| - FLAT BARS ขนาด 50 มม. หนา 6 มม. 2.36 kg/m. | 109 | กก. | 28 | 3052 | 12 | 1308 | 4360
| - งานทาสีกันสนิม + ทาสีทับหน้า | 8 | ตร.ม. | 58 | 464 | 35 | 280 | 744
| - ACCESSORIE | 1 | งาน | 1072.8 | 1072.8 | 0 | 0 | 1072.8
3.11.5.8 | บันได ST-07
| - F4 พื้น คสล. ทรายล้าง สีเทาเข้ม จมูกบันไดเซาะร่องกันลื่น | 47 | ตร.ม. | 450 | 21150 | 150 | 7050 | 28200
3.11.5.9 | ราวบันได ST-07
| - เหล็กกล่อง ขนาด 100 x 50 มม. หนา 3.2 มม. 7.01 kg/m. | 147 | กก. | 28 | 4116 | 12 | 1764 | 5880
| - FLAT BARS ขนาด 50 มม. หนา 6 มม. 2.36 kg/m. | 188 | กก. | 28 | 5264 | 12 | 2256 | 7520
| - งานทาสีกันสนิม + ทาสีทับหน้า | 16 | ตร.ม. | 58 | 928 | 35 | 560 | 1488
| - ACCESSORIE | 1 | งาน | 2061.6 | 2061.6 | 0 | 0 | 2061.6
3.11.6 | งานสุขภัณฑ์ (ห้องน้ำชาย 1,2,ห้องน้ำหญิง1,2,ห้องน้ำผู้พิการ,จุดล้างตัว1,2)
งานสุขภัณฑ์ พร้อมอุปกรณ์ครบชุด
1 | - โถสุขภัณฑ์สองชิ้น | 20 | ชุด | 4850 | 97000 | 450 | 9000 | 106000
1 | • STOP VALVE 1/2" | 20 | ตัว | 80 | 1600 | 35 | 700 | 2300
1' | - โถสุขภัณฑ์สองชิ้น (ห้องน้ำผู้พิการ) | 1 | ชุด | 4850 | 4850 | 450 | 450 | 5300
1' | • STOP VALVE 1/2" | 1 | ตัว | 80 | 80 | 35 | 35 | 115
2 | - สายชำระพร้อมสต๊อปวาล์ว | 20 | ชุด | 1180 | 23600 | 105 | 2100 | 25700
3 | - โถปัสสาวะชายพร้อมฟลัชวาล์ว | 8 | ชุด | 5500 | 44000 | 450 | 3600 | 47600
4 | - อ่างล้างหน้าแบบฝังเคาน์เตอร์ | 17 | ชุด | 3500 | 59500 | 450 | 7650 | 67150
4 | • ก๊อกน้ำเดี่ยวอ่างล้างหน้า | 17 | ชุด | 0 | 0 |  |  | 0
4 | • ท่อน้ำทิ้งอ่างล้างหน้า | 17 | ชุด | 0 | 0 |  |  | 0
4 | • สะดืออ่างล้างหน้าแบบกด | 17 | ชุด | 0 | 0 |  |  | 0
4 | • สายน้ำดีอ่างล้างหน้าสแตนเลสถักยาว 16" | 17 | ชุด | 0 | 0 |  |  | 0
4 | • STOP VALVE 1/2" | 17 | ตัว | 0 | 0 |  |  | 0
4' | - อ่างล้างหน้าแบบแขวนผนัง (ห้องน้ำผู้พิการ) | 1 | ชุด | 2300 | 2300 | 450 | 450 | 2750
4' | • ก๊อกน้ำเดี่ยวอ่างล้างหน้า | 1 | ชุด | 0 | 0 |  |  | 0
4' | • ท่อน้ำทิ้งอ่างล้างหน้า | 1 | ชุด | 0 | 0 |  |  | 0
4' | • สะดืออ่างล้างหน้าแบบกด | 1 | ชุด | 0 | 0 |  |  | 0
4' | • สายน้ำดีอ่างล้างหน้าสแตนเลสถักยาว 16" | 1 | ชุด | 0 | 0 |  |  | 0
4' | • STOP VALVE 1/2" | 1 | ตัว | 0 | 0 |  |  | 0
5 | - บานกระจกเงาหนา 6 มม. ขนาด 1.00 x 1.00 ม.(ห้องน้ำผู้พิการ) | 1 | ชุด | 2153 | 2153 | 120 | 120 | 2273
5 | - บานกระจกเงาหนา 6 มม. ขนาด 2.80 x 1.00 ม. | 1 | ชุด | 6028 | 6028 | 120 | 120 | 6148
5 | - บานกระจกเงาหนา 6 มม. ขนาด 3.00 x 1.00 ม. | 1 | ชุด | 6459 | 6459 | 120 | 120 | 6579
5 | - บานกระจกเงาหนา 6 มม. ขนาด 3.70 x 1.00 ม. | 1 | ชุด | 7966 | 7966 | 120 | 120 | 8086
5 | - บานกระจกเงาหนา 6 มม. ขนาด 5.60 x 1.00 ม. | 1 | ชุด | 12056 | 12056 | 120 | 120 | 12176
6 | - ราวจับตัวแอล | 2 | ชุด | 3600 | 7200 | 105 | 210 | 7410
6' | - ราวจับตัวที | 1 | ชุด | 2590 | 2590 | 105 | 105 | 2695
7 | - ที่ใส่กระดาษชำระ (ห้องผู้พิการ) | 1 | ชุด | 390 | 390 | 120 | 120 | 510
8 | - ก๊อกล้างพื้น | 5 | ชุด | 125 | 625 | 25 | 125 | 750
9 | - ฝักบัว | 4 | ชุด | 400 | 1600 | 170 | 680 | 2280
10 | - ก็อกอ่างล้างมือ | 14 | ชุด | 900 | 12600 | 150 | 2100 | 14700
| - ตะแกรงระบายน้ำที่พื้น | 12 | ชุด | 350 | 4200 | 75 | 900 | 5100
P | - ชุดผนังห้องน้ำสำเร็จรูป | 20 | ชุด | 12600 | 252000 | 1250 | 25000 | 277000
| - TOP หินแกรนิตสีดำจีน หนา 25 มม. | 19 | ตร.ม. | 2500 |  | 250 | 4750 | 4750
| - งานหล่อเคาน์เตอร์ | 28 | ม. | 0 |  | 160 | 4480 | 4480
| • ปูนซีเมนต์ | 16 | ถุง | 135 | 2160 | 0 | 0 | 2160
| • ทรายหยาบ | 3 | ลบ.ม. | 450 | 1350 | 0 | 0 | 1350
| • หิน | 3 | ลบ.ม. | 460 | 1380 | 0 | 0 | 1380
| • เหล็กเส้นกลมผิวเรียบ (RB) ขนาด 9 มม. SR24 | 336 | กก. | 21.38 | 7183.68 | 0 | 0 | 7183.68
| • ไม้แบบหล่อคอนกรีต | 3.36 | ตร.ม. | 400 | 1344 | 0 | 0 | 1344
| - ACCESSORIE & FITTING | 1 | งาน | 112442.936 | 112442.936 | 0 | 0 | 112442.936
3.11.7 | ประตู - หน้าต่าง
ประตู
| - D.D1 ประตูบานเปิดสวิงคู่พร้อมช่องแสงติดตาย วงกบ 2"x4" อบสีดำ ลูกฟัก กระจกลามิเนตเขียวใสตัดแสง 6 มม. ขนาด 7.40 x 2.85 มม. | 1 | ชุด | 94905 | 94905 | 0 | 0 | 94905
| - D.D2 ประตูบานเปิดสวิงคู่พร้อมช่องแสงติดตาย วงกบ 2"x4" อบสีดำ ลูกฟัก กระจกลามิเนตใส 6 มม. ขนาด 5.40 x 2.85 มม. | 1 | ชุด | 69255 | 69255 | 0 | 0 | 69255
| - D.D3 ประตูบานเปิดคู่พร้อมช่องแสงติดตาย วงกบ 2"x4" ทำสีตามตัวอย่าง ลูกฟัก กระจกลามิเนตใส 6 มม. ขนาด 5.40 x 2.85 มม. | 21 | ชุด | 56205 | 1180305 | 0 | 0 | 1180305
| - D.D3.1 ประตูบานเปิดคู่พร้อมช่องแสงติดตาย วงกบ 2"x4" ทำสีตามตัวอย่าง ลูกฟัก กระจกลามิเนตใส 6 มม. ขนาด 1.90 x 2.85 มม. | 3 | ชุด | 24368 | 73104 | 0 | 0 | 73104
| - D.D4 ประตูบานเปิดคู่พร้อมช่องแสงติดตาย วงกบ 2"x4" ทำสีตามตัวอย่าง ลูกฟัก กระจกลามิเนตใส 6 มม. ขนาด 3.70 x 2.85 มม. | 2 | ชุด | 40905 | 81810 | 0 | 0 | 81810
| - D.D5 ประตูบานเปิดคู่พร้อมช่องแสงติดตาย วงกบ 2"x4" ทำสีตามตัวอย่าง ลูกฟัก กระจกลามิเนตใส 6 มม. ขนาด 7.00 x 2.85 มม. | 3 | ชุด | 70605 | 211815 | 0 | 0 | 211815
| - D.D6 ประตูบานเปิดคู่พร้อมช่องแสงติดตาย วงกบ 2"x4" อบสีดำ ลูกฟัก กระจกลามิเนตใส 6 มม. ขนาด 2.00 x 2.85 มม. | 3 | ชุด | 25650 | 76950 | 0 | 0 | 76950
| - D.D7 ประตูบานเปิดคู่พร้อมช่องแสงติดตาย วงกบ 2"x4" อบสีดำ ลูกฟัก กระจกลามิเนตใส 6 มม. ขนาด 5.65 x 2.85 มม. | 4 | ชุด | 58455 | 233820 | 0 | 0 | 233820
| - D.D8 ประตูบานเปิดคู่ ประตูเหล็กทนไฟตามมาตรฐาน มอก. ทนไฟไม่น้อยกว่า 2 ชม. วงกบเหล็ก มียางกันควันติดที่วงกบ 2''x4'' อบสี ขนาด 2.00 x 2.50 มม. | 1 | ชุด | 22500 | 22500 | 0 | 0 | 22500
| - D.D9 ประตูบานเปิดสวิงคู่พร้อมช่องแสงติดตาย วงกบ 2"x4" อบสีดำ ลูกฟัก กระจกลามิเนตใส 6 มม. ขนาด 2.10 x 2.85 มม. | 1 | ชุด | 26933 | 26933 | 0 | 0 | 26933
| - D.D10 ประตูบานเปิดคู่พร้อมหน้าต่างบานกระทุ้งกระจกช่องแสง ประตูเหล็กทนไฟตามมาตรฐาน มอก. ทนไฟไม่น้อยกว่า 2 ชม. วงกบเหล็ก มียางกันควันติดที่วงกบ 2''x4'' อบสี ขนาด 4.55 x 2.40 มม. | 5 | ชุด | 39375 | 196875 | 0 | 0 | 196875
| - D.D11 ประตูบานเปิดเดี่ยวพร้อมเกล็ดระบายอากาศด้านล่าง วงกบ ขนาด 2"x5" ทำสีตามตัวอย่าง ลูกฟัก กระจกฝ้า 6 มม. ขนาด 1.10 x 2.50 มม. | 4 | ชุด | 12375 | 49500 | 0 | 0 | 49500
| - D.D12 ประตูบานเลื่อนพร้อมเกล็ดระบายอากาศด้านล่าง วงกบ ขนาด 2"x5" ทำสีตามตัวอย่าง ขนาด 1.10 x 2.50 มม. | 1 | ชุด | 12375 | 12375 | 0 | 0 | 12375
| - D.D13 ประตูบานเปิดเดี่ยว ประตูเหล็กทนไฟตามมาตรฐาน มอก. ทนไฟไม่น้อยกว่า 2 ชม. วงกบเหล็ก มียางกันควันติดที่วงกบ 2''x4'' อบสี ขนาด 1.10 x 2.05 มม. | 1 | ชุด | 10148 | 10148 | 0 | 0 | 10148
| - D.D14 ประตูบานเปิดเดี่ยว ประตูเหล็กทนไฟตามมาตรฐาน มอก. ทนไฟไม่น้อยกว่า 2 ชม. วงกบเหล็ก มียางกันควันติดที่วงกบ 2''x4'' อบสี ขนาด 1.10 x 2.05 มม. | 1 | ชุด | 43515 | 43515 | 0 | 0 | 43515
| - D.D23 ประตูบานเหล็กม้วน วงกบเหล็ก 2"x4" ทำสีตามตัวอย่าง พร้อมระบบมอเตอร์ไฟฟ้า ขนาด 5.40 x 2.50 มม. | 1 | ชุด | 60750 | 60750 | 0 | 0 | 60750
หน้าต่าง
| - D.W1 หน้าต่างบานกระทุ้งพร้อมช่องแสงติดตาย วงกบ 2"x4" อบสีดำ ลูกฟัก กระจกลามิเนตเขียวใสตัดแสง 6 มม. ขนาด 5.10 x 2.40 มม. | 13 | ชุด | 55080 | 716040 | 0 | 0 | 716040
| - D.W3 ช่องแสงเกล็ดอลูมิเนียม วงกบ 2"x4" อบสีขาวควันบุหรี่ ขนาด 5.10 x 2.45 มม. | 11 | ชุด | 53729 | 591019 | 0 | 0 | 591019
| - D.W5 หน้าต่างบานเปิดพร้อมช่องแสงติดตาย วงกบ 2"x4" อบสีดำ ลูกฟัก กระจกลามิเนตเขียวใสตัดแสง 6 มม. ขนาด 5.10 x 3.75 มม. | 4 | ชุด | 86063 | 344252 | 0 | 0 | 344252
| - D.W6 หน้าต่างบานเปิดพร้อมช่องแสงติดตาย วงกบ 2"x4" อบสีดำ ลูกฟัก กระจกลามิเนตเขียวใสตัดแสง 6 มม. ขนาด 1.79 x 3.75 มม. | 1 | ชุด | 30207 | 30207 | 0 | 0 | 30207
| - D.W7 หน้าต่างช่องแสงติดตายบานสลับ วงกบ 2"x5" อบสีดำ ลูกฟัก กระจกลามิเนตฝ้า 6 มม. ขนาด 2.30 x 0.65 มม. | 2 | ชุด | 6728 | 13456 | 0 | 0 | 13456
| - D.W7.1 หน้าต่างช่องแสงติดตายบานสลับ วงกบ 2"x5" อบสีดำ ลูกฟัก กระจกลามิเนตฝ้า 6 มม. ขนาด 1.18 x 0.65 มม. | 1 | ชุด | 3452 | 3452 | 0 | 0 | 3452
| - D.W8 หน้าต่างบานกระทุ้งพร้อมช่องแสงติดตาย วงกบ 2"x4" อบสีดำ ลูกฟัก กระจกลามิเนตเขียวใสตัดแสง 6 มม. ขนาด 1.80 x 2.45 มม. | 10 | ชุด | 19845 | 198450 | 0 | 0 | 198450
| - D.W9 หน้าต่างบานกระทุ้ง วงกบ 2"x4" อบสีดำ ลูกฟัก กระจกลามิเนตเขียวใสตัดแสง 6 มม. ขนาด 2.58 x 0.60 มม. | 2 | ชุด | 6966 | 13932 | 0 | 0 | 13932
| - D.W9.1 หน้าต่างบานกระทุ้ง วงกบ 2"x4" อบสีดำ ลูกฟัก กระจกลามิเนตเขียวใสตัดแสง 6 มม. ขนาด 4.26 x 0.60 มม. | 1 | ชุด | 11502 | 11502 | 0 | 0 | 11502
| - D.W13 ช่องแสงเกล็ดอลูมิเนียม วงกบ 2"x4" อบสีขาวควันบุหรี่ ขนาด 6.73 x 2.45 มม. | 5 | ชุด | 60678 | 303390 | 0 | 0 | 303390
| - D.W14 ช่องแสงติดตาย วงกบ 2"x4" อบสีดำ ลูกฟัก กระจกลามิเนตใส 6 มม. ขนาด 5.40 x 0.65 มม. | 9 | ชุด | 15795 | 142155 | 0 | 0 | 142155
| - D.W15 หน้าต่างช่องแสงติดตาย วงกบ 2"x4" อบสีดำ ลูกฟัก กระจกลามิเนตเขียวใสตัดแสง 6 มม. ขนาด 7.50 x 2.85 มม. | 1 | ชุด | 96188 | 96188 | 0 | 0 | 96188
| - ACCESSORIE & FITTING | 1 | งาน | 981720.6 | 981720.6 | 0 | 0 | 981720.6
3.12 | งานสถาปัตยกรรม ชั้น 2
3.12.1 | งานผิวพื้น
| - F1 พื้น คสล. ขัดมันเรียบ | 190 | ตร.ม. | 95 | 18050 | 82 | 15580 | 33630
| - F2 พื้น คสล. ผิวพื้นหินขัด สีเทา | 1960 | ตร.ม. | 350 | 686000 | 198 | 388080 | 1074080
| - F3 พื้น คสล. กระเบื้อง 60 x 60 ซม. สีเทา ชนิดด้าน | 112 | ตร.ม. | 560 | 62720 | 250 | 28000 | 90720
| - F6 พื้นหลังคา คสล. คอนกรีตขัดหยาบ ผสมน้ำยากันซึม | 371 | ตร.ม. | 101 | 37471 | 82 | 30422 | 67893
| - ทำระบบกันซึม CEMENT BASE (ห้องน้ำ) | 112 | ตร.ม. | 83 | 9296 | 82 | 9184 | 18480
3.12.2 | งานผนังและผิวผนัง
งานผนัง
| - งานก่ออิฐมอญครึ่งแผ่น (A) | 2636 | ตร.ม. | 285 | 751260 | 89 | 234604 | 985864
| - งานก่ออิฐมอญครึ่งแผ่น (B) | 114 | ตร.ม. | 584 | 66576 | 167 | 19038 | 85614
| - เสาเอ็น+ทับหลัง | 1085 | ม. | 70 | 75950 | 44 | 47740 | 123690
งานผิวผนัง
| - งานฉาบปูนเรียบขัดมัน ภายใน (2) | 3657 | ตร.ม. | 75 | 274275 | 82 | 299874 | 574149
| - งานฉาบผนัง คสล. (C) | 156 | ตร.ม. | 80 | 12480 | 115 | 17940 | 30420
| - กรุกระเบื้อง (CT-03) | 351 | ตร.ม. | 750 | 263250 | 250 | 87750 | 351000
3.12.3 | งานทาสีผนัง
| - ทาสีขัดมันสำเร็จรูป ภายใน (PT-02) | 3462 | ตร.ม. | 180 | 623160 | 50 | 173100 | 796260
3.12.4 | งานฝ้าเพดาน
| - C1 ฝ้า GYPSUM BOARD ขอบลาด หนา 9 มม. โครงคร่าว GALVANIZED หนา 1.2 มม. | 968 | ตร.ม. | 292 | 282656 | 75 | 72600 | 355256
| - C2 ฝ้า GYPSUM BOARD กันชื้น ขอบลาด หนา 9 มม. โครงคร่าว GALVANIZED หนา 1.2 มม. | 112 | ตร.ม. | 312 | 34944 | 75 | 8400 | 43344
| - C3 ฝ้าท้องพื้น คสล.ฉาบเรียบ | 983 | ตร.ม. | 78 | 76674 | 82 | 80606 | 157280
| - งานทาสี สำหรับฝ้าเพดาน | 2063 | ตร.ม. | 33 | 68079 | 31 | 63953 | 132032
3.12.5 | งานราวบันไดและราวกันตก
3.12.5.1 | ราวกันตก
| - เหล็กกล่อง ขนาด 100 x 50 มม. หนา 3.2 มม. 7.01 kg/m. | 317 | กก. | 28 | 8876 | 12 | 3804 | 12680
| - FLAT BARS ขนาด 50 มม. หนา 6 มม. 2.36 kg/m. | 519 | กก. | 28 | 14532 | 12 | 6228 | 20760
| - งานทาสีกันสนิม + ทาสีทับหน้า | 39 | ตร.ม. | 58 | 2262 | 35 | 1365 | 3627
| - ACCESSORIE | 1 | งาน | 5134 | 5134 | 0 | 0 | 5134
3.12.5.2 | บันได ST-02 (Fl2-Fl3)
| - F2 พื้น คสล. ผิวพื้นหินขัด สีเทา | 21 | ตร.ม. | 350 | 7350 | 198 | 4158 | 11508
3.12.5.3 | ราวบันได ST-02 (Fl2-Fl3)
| - ราวจับสแตนเลสกล่อง ขนาด 2" x 4" | 8 | m. | 534 | 4272 | 150 | 1200 | 5472
| - สแตนเลสก่อง ขนาด 1" x 1" | 2 | m. | 417 | 834 | 75 | 150 | 984
| - PLATE 100x100x6 mm. | 12 | Sheet | 350 | 4200 | 0 | 0 | 4200
| - ACCESSORIE | 1 | Job. | 2791.8 | 2791.8 | 0 | 0 | 2791.8
3.12.5.4 | บันได ST-04 (Fl2-Fl3)
| - F1 พื้น คสล. ขัดมัน จมูกบันไดเซาะร่องกันลื่น | 30 | ตร.ม. | 95 | 2850 | 82 | 2460 | 5310
| - จมูกบันไดอลูมิเนียม ขนาด 3" | 33 | ม. | 350 | 11550 | 50 | 1650 | 13200
3.12.5.5 | ราวบันได ST-04 (Fl2-Fl3)
| - เหล็กกล่อง ขนาด 100 x 50 มม. หนา 3.2 มม. 7.01 kg/m. | 63 | กก. | 28 | 1764 | 12 | 756 | 2520
| - FLAT BARS ขนาด 50 มม. หนา 6 มม. 2.36 kg/m. | 99 | กก. | 28 | 2772 | 12 | 1188 | 3960
| - งานทาสีกันสนิม + ทาสีทับหน้า | 8 | ตร.ม. | 58 | 464 | 35 | 280 | 744
| - ACCESSORIE | 1 | งาน | 1000 | 1000 | 0 | 0 | 1000
3.12.5.6 | บันได ST-05 (Fl2-Fl3)
| - F2 พื้น คสล. ผิวพื้นหินขัด สีเทา จมูกบันไดเซาะร่องกันลื่น | 42 | ตร.ม. | 350 | 14700 | 198 | 8316 | 23016
3.12.5.7 | ราวบันได ST-05 (Fl2-Fl3)
| - เหล็กกล่อง ขนาด 100 x 50 มม. หนา 3.2 มม. 7.01 kg/m. | 58 | กก. | 28 | 1624 | 12 | 696 | 2320
| - FLAT BARS ขนาด 50 มม. หนา 6 มม. 2.36 kg/m. | 100 | กก. | 28 | 2800 | 12 | 1200 | 4000
| - งานทาสีกันสนิม + ทาสีทับหน้า | 8 | ตร.ม. | 58 | 464 | 35 | 280 | 744
| - ACCESSORIE | 1 | งาน | 977.6 | 977.6 | 0 | 0 | 977.6
3.12.6 | งานสุขภัณฑ์ (ห้องน้ำชาย 1,2,ห้องน้ำหญิง1,2,ห้องน้ำผู้พิการ)
งานสุขภัณฑ์ พร้อมอุปกรณ์ครบชุด
1 | - โถสุขภัณฑ์สองชิ้น | 20 | ชุด | 4850 | 97000 | 450 | 9000 | 106000
1 | • STOP VALVE 1/2" | 20 | ตัว | 80 | 1600 | 35 | 700 | 2300
1' | - โถสุขภัณฑ์สองชิ้น (ห้องน้ำผู้พิการ) | 1 | ชุด | 4850 | 4850 | 450 | 450 | 5300
1' | • STOP VALVE 1/2" | 1 | ตัว | 80 | 80 | 35 | 35 | 115
2 | - สายชำระพร้อมสต๊อปวาล์ว | 20 | ชุด | 1180 | 23600 | 105 | 2100 | 25700
3 | - โถปัสสาวะชายพร้อมฟลัชวาล์ว | 8 | ชุด | 5500 | 44000 | 450 | 3600 | 47600
4 | - อ่างล้างหน้าแบบฝังเคาน์เตอร์ | 17 | ชุด | 3500 | 59500 | 450 | 7650 | 67150
4 | • ก๊อกน้ำเดี่ยวอ่างล้างหน้า | 17 | ชุด | 0 | 0 |  |  | 0
4 | • ท่อน้ำทิ้งอ่างล้างหน้า | 17 | ชุด | 0 | 0 |  |  | 0
4 | • สะดืออ่างล้างหน้าแบบกด | 17 | ชุด | 0 | 0 |  |  | 0
4 | • สายน้ำดีอ่างล้างหน้าสแตนเลสถักยาว 16" | 17 | ชุด | 0 | 0 |  |  | 0
4 | • STOP VALVE 1/2" | 17 | ตัว | 0 | 0 |  |  | 0
4' | - อ่างล้างหน้าแบบแขวนผนัง (ห้องน้ำผู้พิการ) | 1 | ชุด | 2300 | 2300 | 450 | 450 | 2750
4' | • ก๊อกน้ำเดี่ยวอ่างล้างหน้า | 1 | ชุด | 0 | 0 |  |  | 0
4' | • ท่อน้ำทิ้งอ่างล้างหน้า | 1 | ชุด | 0 | 0 |  |  | 0
4' | • สะดืออ่างล้างหน้าแบบกด | 1 | ชุด | 0 | 0 |  |  | 0
4' | • สายน้ำดีอ่างล้างหน้าสแตนเลสถักยาว 16" | 1 | ชุด | 0 | 0 |  |  | 0
4' | • STOP VALVE 1/2" | 1 | ตัว | 0 | 0 |  |  | 0
5 | - บานกระจกเงาหนา 6 มม. ขนาด 1.00 x 1.00 ม.(ห้องน้ำผู้พิการ) | 1 | ชุด | 2153 | 2153 | 120 | 120 | 2273
5 | - บานกระจกเงาหนา 6 มม. ขนาด 2.80 x 1.00 ม. | 1 | ชุด | 6028 | 6028 | 120 | 120 | 6148
5 | - บานกระจกเงาหนา 6 มม. ขนาด 3.00 x 1.00 ม. | 1 | ชุด | 6459 | 6459 | 120 | 120 | 6579
5 | - บานกระจกเงาหนา 6 มม. ขนาด 3.70 x 1.00 ม. | 1 | ชุด | 7966 | 7966 | 120 | 120 | 8086
5 | - บานกระจกเงาหนา 6 มม. ขนาด 5.60 x 1.00 ม. | 1 | ชุด | 12056 | 12056 | 120 | 120 | 12176
6 | - ราวจับตัวแอล | 2 | ชุด | 3600 | 7200 | 105 | 210 | 7410
6' | - ราวจับตัวที | 1 | ชุด | 2590 | 2590 | 105 | 105 | 2695
7 | - ที่ใส่กระดาษชำระ (ห้องผู้พิการ,ห้อง VIP) | 1 | ชุด | 390 | 390 | 120 | 120 | 510
8 | - ก๊อกล้างพื้น | 5 | ชุด | 125 | 625 | 25 | 125 | 750
| - ตะแกรงระบายน้ำที่พื้น | 10 | ชุด | 350 | 3500 | 75 | 750 | 4250
P | - ชุดผนังห้องน้ำสำเร็จรูป | 20 | ชุด | 12600 | 252000 | 1250 | 25000 | 277000
| - TOP หินแกรนิตสีดำจีน หนา 25 มม. | 19 | ตร.ม. | 2500 | 47500 | 250 | 4750 | 52250
| - งานหล่อเคาน์เตอร์ | 16 | ม. | 0 | 0 | 160 | 2560 | 2560
| • ปูนซีเมนต์ | 9 | ถุง | 135 | 1215 | 0 | 0 | 1215
| • ทรายหยาบ | 2 | ลบ.ม. | 450 | 900 | 0 | 0 | 900
| • หิน | 2 | ลบ.ม. | 460 | 920 | 0 | 0 | 920
| • เหล็กเส้นกลมผิวเรียบ (RB) ขนาด 9 มม. SR24 | 192 | กก. | 21.38 | 4104.96 | 0 | 0 | 4104.96
| • ไม้แบบหล่อคอนกรีต | 1.92 | ตร.ม. | 400 | 768 | 0 | 0 | 768
| - ACCESSORIE & FITTING | 1 | งาน | 117860.992 | 117860.992 | 0 | 0 | 117860.992
3.12.7 | ประตู - หน้าต่าง
ประตู
| - D.D3.2 ประตูบานเปิดคู่พร้อมช่องแสงติดตาย วงกบ 2"x4" ทำสีตามตัวอย่าง ลูกฟัก กระจกลามิเนตใส 6 มม. ขนาด 1.90 x 2.85 มม. | 2 | ชุด | 24368 | 48736 | 0 | 0 | 48736
| - D.D9.1 ประตูบานเปิดสวิงคู่พร้อมช่องแสงติดตาย วงกบ 2"x4" อบสีดำ ลูกฟัก กระจกลามิเนตใส 6 มม. ขนาด 2.10 x 2.50 มม. | 1 | ชุด | 23625 | 23625 | 0 | 0 | 23625
| - D.D11 ประตูบานเปิดเดี่ยวพร้อมเกล็ดระบายอากาศด้านล่าง วงกบ ขนาด 2"x5" ทำสีตามตัวอย่าง ลูกฟัก กระจกฝ้า 6 มม. ขนาด 1.10 x 2.50 มม. | 4 | ชุด | 12375 | 49500 | 0 | 0 | 49500
| - D.D12 ประตูบานเลื่อนพร้อมเกล็ดระบายอากาศด้านล่าง วงกบ ขนาด 2"x5" ทำสีตามตัวอย่าง ขนาด 1.10 x 2.50 มม. | 1 | ชุด | 12375 | 12375 | 0 | 0 | 12375
| - D.D13 ประตูบานเปิดเดี่ยว ประตูเหล็กทนไฟตามมาตรฐาน มอก. ทนไฟไม่น้อยกว่า 2 ชม. วงกบเหล็ก มียางกันควันติดที่วงกบ 2''x4'' อบสี ขนาด 1.10 x 2.05 มม. | 2 | ชุด | 10148 | 20296 | 0 | 0 | 20296
| - D.D14 ประตูบานเปิดเดี่ยว ประตูเหล็กทนไฟตามมาตรฐาน มอก. ทนไฟไม่น้อยกว่า 2 ชม. วงกบเหล็ก มียางกันควันติดที่วงกบ 2''x4'' อบสี ขนาด 1.10 x 2.05 มม. | 1 | ชุด | 43515 | 43515 | 0 | 0 | 43515
| - D.D15 ประตูบานเปิดสวิงคู่พร้อมช่องแสงติดตาย วงกบ 2"x4" อบสีดำ ลูกฟัก กระจกลามิเนตใส 6 มม. ขนาด 5.40 x 2.50 มม. | 2 | ชุด | 60750 | 121500 | 0 | 0 | 121500
| - D.D16 ประตูบานเปิดเดี่ยวพร้อมช่องแสงติดตาย วงกบ 2"x4" ทำสีตามตัวอย่าง ลูกฟัก กระจกลามิเนตใส 6 มม. ขนาด 4.90 x 2.50 มม. | 4 | ชุด | 40545 | 162180 | 0 | 0 | 162180
| - D.D17 ประตูบานเปิดเดี่ยวพร้อมช่องแสงติดตาย วงกบ 2"x4" ทำสีตามตัวอย่าง ลูกฟัก กระจกลามิเนตใส 6 มม. ขนาด 5.30 x 2.50 มม. | 6 | ชุด | 43515 | 261090 | 0 | 0 | 261090
| - D.D18 ประตูบานเปิดเดี่ยวพร้อมช่องแสงติดตาย วงกบ 2"x4" ทำสีตามตัวอย่าง ลูกฟัก กระจกลามิเนตใส 6 มม. ขนาด 5.35 x 2.50 มม. | 10 | ชุด | 22005 | 220050 | 0 | 0 | 220050
| - D.D19 ประตูบานเลื่อนคู่พร้อมช่องแสงติดตาย วงกบ 2"x4" อบสีดำ ลูกฟัก กระจกลามิเนตใส 6 มม. ขนาด 23.10 x 2.50 มม. | 2 | ชุด | 259875 | 519750 | 0 | 0 | 519750
| - D.D20 ประตูบานเปิดคู่ วงกบ 2"x4" ทำสีตามตัวอย่าง ขนาด 1.50 x 1.05 มม. | 3 | ชุด | 7088 | 21264 | 0 | 0 | 21264
หน้าต่าง
| - D.W2.1 หน้าต่างบานเปิดพร้อมช่องแสงติดตาย วงกบ 2"x4" อบสีดำ ลูกฟัก กระจกลามิเนตเขียวใสตัดแสง 6 มม. ขนาด 5.05 x 1.65 มม. | 5 | ชุด | 37497 | 187485 | 0 | 0 | 187485
| - D.W4 หน้าต่างบานกระทุ้งพร้อมช่องแสงติดตาย วงกบ 2"x4" อบสีดำ ลูกฟัก กระจกลามิเนตเขียวใสตัดแสง 6 มม. ขนาด 5.10 x 1.65 มม. | 5 | ชุด | 37868 | 189340 | 0 | 0 | 189340
| - D.W6.1 หน้าต่างบานเปิดพร้อมช่องแสงติดตาย วงกบ 2"x4" อบสีดำ ลูกฟัก กระจกลามิเนตเขียวใสตัดแสง 6 มม. ขนาด 1.79 x 1.65 มม. | 1 | ชุด | 13291 | 13291 | 0 | 0 | 13291
| - D.W7.2 หน้าต่างช่องแสงติดตายบานสลับ วงกบ 2"x5" อบสีดำ ลูกฟัก กระจกลามิเนตฝ้า 6 มม. ขนาด 2.30 x 0.85 มม. | 2 | ชุด | 8798 | 17596 | 0 | 0 | 17596
| - D.W7.3 หน้าต่างช่องแสงติดตายบานสลับ วงกบ 2"x5" อบสีดำ ลูกฟัก กระจกลามิเนตฝ้า 6 มม. ขนาด 1.18 x 0.85 มม. | 1 | ชุด | 4514 | 4514 | 0 | 0 | 4514
| - D.W10 หน้าต่างบานกระทุ้งพร้อมช่องแสงติดตาย วงกบ 2"x4" อบสีดำ ลูกฟัก กระจกลามิเนตเขียวใสตัดแสง 6 มม. ขนาด 1.80 x 1.65 มม. | 1 | ชุด | 13365 | 13365 | 0 | 0 | 13365
| - D.W11 หน้าต่างบานกระทุ้งพร้อมช่องแสงติดตาย วงกบ 2"x4" อบสีดำ ลูกฟัก กระจกลามิเนตเขียวใสตัดแสง 6 มม. ขนาด 2.50 x 1.65 มม. | 1 | ชุด | 18563 | 18563 | 0 | 0 | 18563
| - D.W16 หน้าต่างบานกระทุ้ง วงกบ 2"x4" อบสีดำ ลูกฟัก กระจกลามิเนตเขียวใสตัดแสง 6 มม. ขนาด 2.20 x 0.50 มม. | 1 | ชุด | 4950 | 4950 | 0 | 0 | 4950
| - D.W20 หน้าต่างบานเปิดพร้อมช่องแสงติดตาย วงกบ 2"x4" อบสีดำ ลูกฟัก กระจกลามิเนตเขียวใสตัดแสง 6 มม. ขนาด 7.40 x 2.10 มม. | 1 | ชุด | 69930 | 69930 | 0 | 0 | 69930
| - ACCESSORIE & FITTING | 1 | งาน | 404583 | 404583 | 0 | 0 | 404583
3.12.8 | งานหลังคากันสาด
| - งานหลังคากันสาด ALUMINIUM LOUVER | 130 | ตร.ม. | 2500 | 325000 | 500 | 65000 | 390000
| - ACCESSORIE | 1 | Job. | 65000 | 65000 | 0 | 0 | 65000
3.13 | งานสถาปัตยกรรม ชั้น 3
3.13.1 | งานผิวพื้น
| - F1 พื้น คสล. ขัดมันเรียบ | 128 | ตร.ม. | 95 | 12160 | 82 | 10496 | 22656
| - F2 พื้น คสล. ผิวพื้นหินขัด สีเทา | 1691 | ตร.ม. | 350 | 591850 | 198 | 334818 | 926668
| - F3 พื้น คสล. กระเบื้อง 60 x 60 ซม. สีเทา ชนิดด้าน | 112 | ตร.ม. | 560 | 62720 | 250 | 28000 | 90720
| - F6 พื้น คสล. คอนกรีตขัดหยาบ ผสมน้ำยากันซึม | 125 | ตร.ม. | 101 | 12625 | 82 | 10250 | 22875
| - ทำระบบกันซึม CEMENT BASE (ห้องน้ำ) | 112 | ตร.ม. | 83 | 9296 | 82 | 9184 | 18480
3.13.2 | งานผนังและผิวผนัง
งานผนัง
| - งานก่ออิฐมอญครึ่งแผ่น (A) | 2437 | ตร.ม. | 285 | 694545 | 89 | 216893 | 911438
| - งานก่ออิฐมอญครึ่งแผ่น (B) | 114 | ตร.ม. | 584 | 66576 | 167 | 19038 | 85614
| - เสาเอ็น+ทับหลัง | 1355 | ม. | 70 | 94850 | 44 | 59620 | 154470
งานผิวผนัง
| - งานฉาบปูนเรียบขัดมัน ภายนอก (1) | 1143 | ตร.ม. | 75 | 85725 | 95 | 108585 | 194310
| - งานฉาบปูนเรียบขัดมัน ภายใน (2) | 3401 | ตร.ม. | 75 | 255075 | 82 | 278882 | 533957
| - กรุกระเบื้อง (CT-03) | 351 | ตร.ม. | 750 | 263250 | 250 | 87750 | 351000
3.13.3 | งานทาสีผนัง
| - ทาสีขัดมันสำเร็จรูป ภายนอก ทาสีเคลืยบผิว (PT-01) | 1143 | ตร.ม. | 180 | 205740 | 50 | 57150 | 262890
| - ทาสีขัดมันสำเร็จรูป ภายใน (PT-02) | 3176 | ตร.ม. | 180 | 571680 | 50 | 158800 | 730480
3.13.4 | งานฝ้าเพดาน
| - C1 ฝ้า GYPSUM BOARD ขอบลาด หนา 9 มม. โครงคร่าว GALVANIZED หนา 1.2 มม. | 930 | ตร.ม. | 292 | 271560 | 75 | 69750 | 341310
| - C2 ฝ้า GYPSUM BOARD กันชื้น ขอบลาด หนา 9 มม. โครงคร่าว GALVANIZED หนา 1.2 มม. | 112 | ตร.ม. | 312 | 34944 | 75 | 8400 | 43344
| - C3 ฝ้าท้องพื้น คสล.ฉาบเรียบ | 854 | ตร.ม. | 78 | 66612 | 82 | 70028 | 136640
| - งานทาสี สำหรับฝ้าเพดาน | 1896 | ตร.ม. | 33 | 62568 | 31 | 58776 | 121344
3.13.5 | งานราวบันไดและราวกันตก
3.13.5.1 | บันได ST-04 (Fl.3-Fl.R)
| - F1 พื้น คสล. ขัดมัน จมูกบันไดเซาะร่องกันลื่น | 40 | ตร.ม. | 95 | 3800 | 82 | 3280 | 7080
| - จมูกบันไดอลูมิเนียม ขนาด 3" | 33 | ม. | 350 | 11550 | 50 | 1650 | 13200
3.13.5.2 | ราวบันได ST-04 (Fl.3-Fl.R)
| - เหล็กกล่อง ขนาด 100 x 50 มม. หนา 3.2 มม. 7.01 kg/m. | 69 | กก. | 28 | 1932 | 12 | 828 | 2760
| - FLAT BARS ขนาด 50 มม. หนา 6 มม. 2.36 kg/m. | 115 | กก. | 28 | 3220 | 12 | 1380 | 4600
| - งานทาสีกันสนิม + ทาสีทับหน้า | 9 | ตร.ม. | 58 | 522 | 35 | 315 | 837
| - ACCESSORIE | 1 | งาน | 1134.8 | 1134.8 | 0 | 0 | 1134.8
3.13.5.3 | บันได ST-05 (Fl.3-Fl.R)
| - F2 พื้น คสล. ผิวพื้นหินขัด สีเทา จมูกบันไดเซาะร่องกันลื่น | 55 | ตร.ม. | 350 | 19250 | 198 | 10890 | 30140
3.13.5.4 | ราวบันได ST-05 (Fl.3-Fl.R)
| - เหล็กกล่อง ขนาด 100 x 50 มม. หนา 3.2 มม. 7.01 kg/m. | 73 | กก. | 28 | 2044 | 12 | 876 | 2920
| - FLAT BARS ขนาด 50 มม. หนา 6 มม. 2.36 kg/m. | 122 | กก. | 28 | 3416 | 12 | 1464 | 4880
| - งานทาสีกันสนิม + ทาสีทับหน้า | 9 | ตร.ม. | 58 | 522 | 35 | 315 | 837
| - ACCESSORIE | 1 | งาน | 1196.4 | 1196.4 | 0 | 0 | 1196.4
3.13.6 | งานสุขภัณฑ์ (ห้องน้ำชาย 1,2,ห้องน้ำหญิง1,2,ห้องน้ำผู้พิการ)
งานสุขภัณฑ์ พร้อมอุปกรณ์ครบชุด
1 | - โถสุขภัณฑ์สองชิ้น | 20 | ชุด | 4850 | 97000 | 450 | 9000 | 106000
1 | • STOP VALVE 1/2" | 20 | ตัว | 80 | 1600 | 35 | 700 | 2300
1' | - โถสุขภัณฑ์สองชิ้น (ห้องน้ำผู้พิการ) | 1 | ชุด | 4850 | 4850 | 450 | 450 | 5300
1' | • STOP VALVE 1/2" | 1 | ตัว | 80 | 80 | 35 | 35 | 115
2 | - สายชำระพร้อมสต๊อปวาล์ว | 20 | ชุด | 1180 | 23600 | 105 | 2100 | 25700
3 | - โถปัสสาวะชายพร้อมฟลัชวาล์ว | 8 | ชุด | 5500 | 44000 | 450 | 3600 | 47600
4 | - อ่างล้างหน้าแบบฝังเคาน์เตอร์ | 17 | ชุด | 3500 | 59500 | 450 | 7650 | 67150
4 | • ก๊อกน้ำเดี่ยวอ่างล้างหน้า | 17 | ชุด | 0 | 0 |  |  | 0
4 | • ท่อน้ำทิ้งอ่างล้างหน้า | 17 | ชุด | 0 | 0 |  |  | 0
4 | • สะดืออ่างล้างหน้าแบบกด | 17 | ชุด | 0 | 0 |  |  | 0
4 | • สายน้ำดีอ่างล้างหน้าสแตนเลสถักยาว 16" | 17 | ชุด | 0 | 0 |  |  | 0
4 | • STOP VALVE 1/2" | 17 | ตัว | 0 | 0 |  |  | 0
4' | - อ่างล้างหน้าแบบแขวนผนัง (ห้องน้ำผู้พิการ) | 1 | ชุด | 2300 | 2300 | 450 | 450 | 2750
4' | • ก๊อกน้ำเดี่ยวอ่างล้างหน้า | 1 | ชุด | 0 | 0 |  |  | 0
4' | • ท่อน้ำทิ้งอ่างล้างหน้า | 1 | ชุด | 0 | 0 |  |  | 0
4' | • สะดืออ่างล้างหน้าแบบกด | 1 | ชุด | 0 | 0 |  |  | 0
4' | • สายน้ำดีอ่างล้างหน้าสแตนเลสถักยาว 16" | 1 | ชุด | 0 | 0 |  |  | 0
4' | • STOP VALVE 1/2" | 1 | ตัว | 0 | 0 |  |  | 0
5 | - บานกระจกเงาหนา 6 มม. ขนาด 1.00 x 1.00 ม.(ห้องน้ำผู้พิการ) | 1 | ชุด | 2153 | 2153 | 120 | 120 | 2273
5 | - บานกระจกเงาหนา 6 มม. ขนาด 2.80 x 1.00 ม. | 1 | ชุด | 6028 | 6028 | 120 | 120 | 6148
5 | - บานกระจกเงาหนา 6 มม. ขนาด 3.00 x 1.00 ม. | 1 | ชุด | 6459 | 6459 | 120 | 120 | 6579
5 | - บานกระจกเงาหนา 6 มม. ขนาด 3.70 x 1.00 ม. | 1 | ชุด | 7966 | 7966 | 120 | 120 | 8086
5 | - บานกระจกเงาหนา 6 มม. ขนาด 5.60 x 1.00 ม. | 1 | ชุด | 12056 | 12056 | 120 | 120 | 12176
6 | - ราวจับตัวแอล | 2 | ชุด | 3600 | 7200 | 105 | 210 | 7410
6' | - ราวจับตัวที | 1 | ชุด | 2590 | 2590 | 105 | 105 | 2695
7 | - ที่ใส่กระดาษชำระ (ห้องผู้พิการ,ห้อง VIP) | 1 | ชุด | 390 | 390 | 120 | 120 | 510
8 | - ก๊อกล้างพื้น | 5 | ชุด | 125 | 625 | 25 | 125 | 750
| - ตะแกรงระบายน้ำที่พื้น | 10 | ชุด | 350 | 3500 | 75 | 750 | 4250
P | - ชุดผนังห้องน้ำสำเร็จรูป | 20 | ชุด | 12600 | 252000 | 1250 | 25000 | 277000
| - TOP หินแกรนิตสีดำจีน หนา 25 มม. | 19 | ตร.ม. | 2500 | 47500 | 250 | 4750 | 52250
| - งานหล่อเคาน์เตอร์ | 16 | ม. | 0 | 0 | 160 | 2560 | 2560
| • ปูนซีเมนต์ | 9 | ถุง | 135 | 1215 | 0 | 0 | 1215
| • ทรายหยาบ | 2 | ลบ.ม. | 450 | 900 | 0 | 0 | 900
| • หิน | 2 | ลบ.ม. | 460 | 920 | 0 | 0 | 920
| • เหล็กเส้นกลมผิวเรียบ (RB) ขนาด 9 มม. SR24 | 192 | กก. | 21.38 | 4104.96 | 0 | 0 | 4104.96
| • ไม้แบบหล่อคอนกรีต | 1.92 | ตร.ม. | 400 | 768 | 0 | 0 | 768
| - ACCESSORIE & FITTING | 1 | งาน | 117860.992 | 117860.992 | 0 | 0 | 117860.992
3.13.7 | ประตู - หน้าต่าง
ประตู
| - D.D3.2 ประตูบานเปิดคู่พร้อมช่องแสงติดตาย วงกบ 2"x4" ทำสีตามตัวอย่าง ลูกฟัก กระจกลามิเนตใส 6 มม. ขนาด 1.90 x 2.85 มม. | 2 | ชุด | 24368 | 48736 | 0 | 0 | 48736
| - D.D9.1 ประตูบานเปิดสวิงคู่พร้อมช่องแสงติดตาย วงกบ 2"x4" อบสีดำ ลูกฟัก กระจกลามิเนตใส 6 มม. ขนาด 2.10 x 2.50 มม. | 1 | ชุด | 23625 | 23625 | 0 | 0 | 23625
| - D.D11 ประตูบานเปิดเดี่ยวพร้อมเกล็ดระบายอากาศด้านล่าง วงกบ ขนาด 2"x5" ทำสีตามตัวอย่าง ลูกฟัก กระจกฝ้า 6 มม. ขนาด 1.10 x 2.50 มม. | 4 | ชุด | 12375 | 49500 | 0 | 0 | 49500
| - D.D12 ประตูบานเลื่อนพร้อมเกล็ดระบายอากาศด้านล่าง วงกบ ขนาด 2"x5" ทำสีตามตัวอย่าง ขนาด 1.10 x 2.50 มม. | 1 | ชุด | 12375 | 12375 | 0 | 0 | 12375
| - D.D13 ประตูบานเปิดเดี่ยว ประตูเหล็กทนไฟตามมาตรฐาน มอก. ทนไฟไม่น้อยกว่า 2 ชม. วงกบเหล็ก มียางกันควันติดที่วงกบ 2''x4'' อบสี ขนาด 1.10 x 2.05 มม. | 2 | ชุด | 10148 | 20296 | 0 | 0 | 20296
| - D.D14 ประตูบานเปิดเดี่ยว ประตูเหล็กทนไฟตามมาตรฐาน มอก. ทนไฟไม่น้อยกว่า 2 ชม. วงกบเหล็ก มียางกันควันติดที่วงกบ 2''x4'' อบสี ขนาด 1.10 x 2.05 มม. | 1 | ชุด | 43515 | 43515 | 0 | 0 | 43515
| - D.D18 ประตูบานเปิดเดี่ยวพร้อมช่องแสงติดตาย วงกบ 2"x4" ทำสีตามตัวอย่าง ลูกฟัก กระจกลามิเนตใส 6 มม. ขนาด 5.35 x 2.50 มม. | 13 | ชุด | 22005 | 286065 | 0 | 0 | 286065
| - D.D20 ประตูบานเปิดคู่ วงกบ 2"x4" ทำสีตามตัวอย่าง ขนาด 1.50 x 1.05 มม. | 6 | ชุด | 7088 | 42528 | 0 | 0 | 42528
| - D.D21 ประตูบานเลื่อนคู่พร้อมช่องแสงติดตาย วงกบ 2"x4" อบสีดำ ลูกฟัก กระจกลามิเนตใส 6 มม. ขนาด 6.70 x 2.50 มม. | 1 | ชุด | 75375 | 75375 | 0 | 0 | 75375
| - D.D22 ประตูบานเปิดเดี่ยวพร้อมช่องแสงติดตาย วงกบ 2"x4" ทำสีตามตัวอย่าง ลูกฟัก กระจกลามิเนตใส 6 มม. ขนาด 5.35 x 2.50 มม. | 7 | ชุด | 20655 | 144585 | 0 | 0 | 144585
หน้าต่าง
| - D.W2 หน้าต่างบานเปิดพร้อมช่องแสงติดตาย วงกบ 2"x4" อบสีดำ ลูกฟัก กระจกลามิเนตใส 6 มม. ขนาด 4.26 x 1.65 มม. | 13 | ชุด | 31631 | 411203 | 0 | 0 | 411203
| - D.W2.1 หน้าต่างบานเปิดพร้อมช่องแสงติดตาย วงกบ 2"x4" อบสีดำ ลูกฟัก กระจกลามิเนตเขียวใสตัดแสง 6 มม. ขนาด 5.05 x 1.65 มม. | 9 | ชุด | 37497 | 337473 | 0 | 0 | 337473
| - D.W4 หน้าต่างบานกระทุ้งพร้อมช่องแสงติดตาย วงกบ 2"x4" อบสีดำ ลูกฟัก กระจกลามิเนตเขียวใสตัดแสง 6 มม. ขนาด 5.10 x 1.65 มม. | 1 | ชุด | 37868 | 37868 | 0 | 0 | 37868
| - D.W6.1 หน้าต่างบานเปิดพร้อมช่องแสงติดตาย วงกบ 2"x4" อบสีดำ ลูกฟัก กระจกลามิเนตเขียวใสตัดแสง 6 มม. ขนาด 1.79 x 1.65 มม. | 1 | ชุด | 13291 | 13291 | 0 | 0 | 13291
| - D.W7.2 หน้าต่างช่องแสงติดตายบานสลับ วงกบ 2"x5" อบสีดำ ลูกฟัก กระจกลามิเนตฝ้า 6 มม. ขนาด 2.30 x 0.85 มม. | 2 | ชุด | 8798 | 17596 | 0 | 0 | 17596
| - D.W7.3 หน้าต่างช่องแสงติดตายบานสลับ วงกบ 2"x5" อบสีดำ ลูกฟัก กระจกลามิเนตฝ้า 6 มม. ขนาด 1.18 x 0.85 มม. | 1 | ชุด | 4514 | 4514 | 0 | 0 | 4514
| - D.W12 หน้าต่างบานกระทุ้งพร้อมช่องแสงติดตาย วงกบ 2"x4" อบสีดำ ลูกฟัก กระจกลามิเนตเขียวใสตัดแสง 6 มม. ขนาด 1.50 x 1.65 มม. | 1 | ชุด | 11138 | 11138 | 0 | 0 | 11138
| - D.W17 หน้าต่างช่องแสงติดตาย วงกบ 2"x4" อบสีดำ ลูกฟัก กระจกลามิเนตใส 6 มม. ขนาด 6.35 x 2.50 มม. | 1 | ชุด | 71438 | 71438 | 0 | 0 | 71438
| - D.W18 หน้าต่างช่องแสงติดตาย วงกบ 2"x4" อบสีดำ ลูกฟัก กระจกลามิเนตใส 6 มม. ขนาด 12.00 x 2.50 มม. | 1 | ชุด | 135000 | 135000 | 0 | 0 | 135000
| - D.W19 หน้าต่างช่องแสงติดตาย วงกบ 2"x4" อบสีดำ ลูกฟัก กระจกลามิเนตใส 6 มม. ขนาด 5.40 x 2.50 มม. | 3 | ชุด | 60750 | 182250 | 0 | 0 | 182250
| - D.W20 หน้าต่างบานเปิดพร้อมช่องแสงติดตาย วงกบ 2"x4" อบสีดำ ลูกฟัก กระจกลามิเนตเขียวใสตัดแสง 6 มม. ขนาด 7.40 x 2.10 มม. | 1 | ชุด | 69930 | 69930 | 0 | 0 | 69930
| - ACCESSORIE & FITTING | 1 | งาน | 407660.2 | 407660.2 | 0 | 0 | 407660.2
3.13.8 | งานหลังคา METAL SHEET
| - METAL SHEET เคลือบสี หนา 0.63 มม. สีและรุ่น ระบุภายหลัง | 1735 | ตร.ม. | 650 | 1127750 | 90 | 156150 | 1283900
| - ฉนวนป้องกันความร้อน ชนิด PU ความหนาไม่น้อยกว่า 50 มม. | 1735 | ตร.ม. | 280 | 485800 | 25 | 43375 | 529175
FLASHING ครอบหลังคา METAL SHEET
| - ครอบชนผนัง | 107 | เมตร | 350 | 37450 | 70 | 7490 | 44940
| - รางน้ำสแตนเลส พับตามแบบ | 135 | เมตร | 1300 | 175500 | 50 | 6750 | 182250
| - ACCESSORIE | 1 | งาน | 365300 | 365300 | 0 | 0 | 365300
3.14 | งานสถาปัตยกรรม ชั้น หลังคา
3.14.1 | งานผิวพื้น
| - F1 พื้น คสล. ขัดมันเรียบ | 25 | ตร.ม. | 95 | 2375 | 82 | 2050 | 4425
| - F6 พื้นหลังคา คสล. คอนกรีตขัดหยาบ ผสมน้ำยากันซึม | 2196 | ตร.ม. | 101 | 221796 | 82 | 180072 | 401868
3.14.2 | งานผนังและผิวผนัง
งานผนัง
| - งานก่ออิฐมอญครึ่งแผ่น (A) | 316 | ตร.ม. | 285 | 90060 | 89 | 28124 | 118184
| - งานก่ออิฐมอญครึ่งแผ่น (B) | 81 | ตร.ม. | 584 | 47304 | 167 | 13527 | 60831
| - งานผนังโครงคร่าวเหล็ก (D) | 1490 | ตร.ม. | 400 | 596000 | 250 | 372500 | 968500
| - เสาเอ็น+ทับหลัง | 276 | ม. | 70 | 19320 | 44 | 12144 | 31464
งานผิวผนัง
| - งานฉาบปูนเรียบขัดมัน ภายนอก (1) | 4015 | ตร.ม. | 75 | 301125 | 95 | 381425 | 682550
| - งานฉาบปูนเรียบขัดมัน ภายใน (2) | 164 | ตร.ม. | 75 | 12300 | 82 | 13448 | 25748
งานฝ้าเพดาน
| - C3 ฝ้าท้องพื้น คสล.ฉาบเรียบ | 25 | ตร.ม. | 78 | 1950 | 82 | 2050 | 4000
| - งานทาสี สำหรับฝ้าเพดาน | 25 | ตร.ม. | 33 | 825 | 31 | 775 | 1600
3.14.3 | งานทาสีผนัง
| - ทาสีขัดมันสำเร็จรูป ภายนอก ทาสีเคลืยบผิว (PT-01) | 4015 | ตร.ม. | 180 | 722700 | 50 | 200750 | 923450
| - ทาสีขัดมันสำเร็จรูป ภายใน (PT-02) | 164 | ตร.ม. | 180 | 29520 | 50 | 8200 | 37720
3.14.4 | ประตู - หน้าต่าง
ประตู
| - D.D8.1 ประตูบานเปิดคู่ ประตูเหล็กทนไฟตามมาตรฐาน มอก. ทนไฟไม่น้อยกว่า 2 ชม. วงกบเหล็ก มียางกันควันติดที่วงกบ 2''x4'' อบสี ขนาด 2.00 x 2.05 มม. | 2 | ชุด | 18450 | 36900 | 0 | 0 | 36900
หน้าต่าง
| - D.W6.2 หน้าต่างบานเปิด วงกบ 2"x4" อบสีดำ ลูกฟัก กระจกลามิเนตเขียวใสตัดแสง 6 มม. ขนาด 1.79 x 1.05 มม. | 1 | ชุด | 8458 | 8458 | 0 | 0 | 8458
| - ACCESSORIE & FITTING | 1 | งาน | 9071.6 | 9071.6 | 0 | 0 | 9071.6
3.14.4 | งานหลังคา
3.14.4.1 | หลังคา SKY LIGHT
| - หลังคา SKY LIGHT กระจก หนา 12 มม. | 910 | ตร.ม. | 6000 | 5460000 | 1200 | 1092000 | 6552000
| - รางน้ำสแตนเลส พับตามแบบ | 111 | เมตร | 1300 | 144300 | 50 | 5550 | 149850
ครอบรางหลังคา Sky Light ALUMINIUM COMPOSITE
| - แผ่น ALUMINIUM COMPOSITE ไส้กลาง FR หนา 4 มม. | 227 | ตร.ม. | 1900 | 431300 | 1025 | 232675 | 663975
| - ACCESSORIE | 1 | Job. | 1207120 | 1207120 | 0 | 0 | 1207120
3.14.4.2 | งานผนัง LOUVER รอบหลังคา
| - แผงระบายอากาศอลูมิเนียม | 134 | ตร.ม. | 2500 | 335000 | 1000 | 134000 | 469000
| - ACCESSORIE | 1 | Job. | 67000 | 67000 | 0 | 0 | 67000
3.14.4.3 | หลังคา METAL SHEET
| - METAL SHEET เคลือบสี หนา 0.63 มม. สีและรุ่น ระบุภายหลัง | 1922 | ตร.ม. | 650 | 1249300 | 90 | 172980 | 1422280
| - ฉนวนป้องกันความร้อน ชนิด PU ความหนาไม่น้อยกว่า 50 มม. | 1922 | ตร.ม. | 280 | 538160 | 25 | 48050 | 586210
FLASHING ครอบหลังคา METAL SHEET
| - ครอบจั่ว | 200 | เมตร | 380 | 76000 | 76 | 15200 | 91200
| - SIDING METAL SHEET หนา 0.63 มม. | 1490 | ตร.ม. | 650 | 968500 | 90 | 134100 | 1102600
| - ครอบมุม | 125 | เมตร | 315 | 39375 | 63 | 7875 | 47250
| - ครอบชายล่าง | 127 | เมตร | 315 | 40005 | 63 | 8001 | 48006
| - ACCESSORIE | 1 | Job. | 582268 | 582268 | 0 | 0 | 582268
3.14.5 | งานผนังอาคารภายนอก (ชั้น 1- ชั้นดาดฟ้า)
งานฉาบผนังภายนอก
| - งานฉาบปูนเรียบขัดมัน ภายนอก (1) ด้าน D.A | 776 | ตร.ม. | 75 | 58200 | 95 | 73720 | 131920
| - งานฉาบปูนเรียบขัดมัน ภายนอก (1) ด้าน D.B | 665 | ตร.ม. | 75 | 49875 | 95 | 63175 | 113050
| - งานฉาบปูนเรียบขัดมัน ภายนอก (1) ด้าน D.C | 1232 | ตร.ม. | 75 | 92400 | 95 | 117040 | 209440
| - งานฉาบปูนเรียบขัดมัน ภายนอก (1) ด้าน D.D | 1117 | ตร.ม. | 75 | 83775 | 95 | 106115 | 189890
3.14.6 | งานทาสี ภายนอก
| - ทาสีขัดมันสำเร็จรูป ภายนอก ทาสีเคลืยบผิว (PT-01) ด้าน D.A | 776 | ตร.ม. | 180 | 139680 | 50 | 38800 | 178480
| - ทาสีขัดมันสำเร็จรูป ภายนอก ทาสีเคลืยบผิว (PT-01) ด้าน D.B | 665 | ตร.ม. | 180 | 119700 | 50 | 33250 | 152950
| - ทาสีขัดมันสำเร็จรูป ภายนอก ทาสีเคลืยบผิว (PT-01) ด้าน D.C | 1232 | ตร.ม. | 180 | 221760 | 50 | 61600 | 283360
| - ทาสีขัดมันสำเร็จรูป ภายนอก ทาสีเคลืยบผิว (PT-01) ด้าน D.D | 1117 | ตร.ม. | 180 | 201060 | 50 | 55850 | 256910
3.14.7 | งานป้ายชื่ออาคาร
| - Di Cut สังกะสียกขอบ หนา 10 ซม. ทำสีดำ " อาคารศูนย์ปฏิบัติการศึกษาด้านระบบอากาศยาน " | 1 | งาน | 205200 | 205200 | 51300 | 51300 | 256500
| - ACCESSORIE | 1 | งาน | 41040 | 41040 | 0 | 0 | 41040
| รวมราคาหมวดงานสถาปัตยกรรม (ส่วน D) |  |  |  | 46929803.02 |  | 11789546 | 58719349.02
ส่วน E
3.15 | งานสถาปัตยกรรม ชั้น 1
3.15.1 | งานผิวพื้น
| - F1 พื้น คสล. ขัดมันเรียบ | 152 | ตร.ม. | 95 | 14440 | 82 | 12464 | 26904
| - F6 พื้น คสล. ขัดมันเรียบ ผสมกันซึม | 452 | ตร.ม. | 101 | 45652 | 82 | 37064 | 82716
3.15.2 | งานผนังและผิวผนัง
งานผนัง
| - งานก่ออิฐมอญครึ่งแผ่น (A) | 133 | ตร.ม. | 285 | 37905 | 89 | 11837 | 49742
| - เสาเอ็น+ทับหลัง | 171 | ม. | 70 | 11970 | 44 | 7524 | 19494
งานผิวผนัง
| - งานฉาบปูนเรียบขัดมัน ภายนอก (1) | 291 | ตร.ม. | 75 | 21825 | 95 | 27645 | 49470
| - งานฉาบปูนเรียบขัดมัน ภายใน (2) | 454 | ตร.ม. | 75 | 34050 | 82 | 37228 | 71278
3.15.3 | งานทาสีผนัง
| - ทาสีขัดมันสำเร็จรูป ภายนอก ทาสีเคลืยบผิว (PT-01) | 291 | ตร.ม. | 180 | 52380 | 50 | 14550 | 66930
| - ทาสีขัดมันสำเร็จรูป ภายใน (PT-02) | 454 | ตร.ม. | 180 | 81720 | 50 | 22700 | 104420
3.15.4 | ประตู - หน้าต่าง
ประตู
| - E.D1 ประตูบานเหล็กม้วน วงกบเหล็ก 2"x4" ทำสีตามตัวอย่าง พร้อมระบบมอเตอร์ไฟฟ้า ขนาด 4.55 x 2.60 มม. | 2 | ชุด | 29575 | 59150 | 0 | 0 | 59150
| - E.D2 ประตูบานเหล็กม้วน วงกบเหล็ก 2"x4" ทำสีตามตัวอย่าง พร้อมระบบมอเตอร์ไฟฟ้า ขนาด 4.15 x 2.50 มม. | 2 | ชุด | 25938 | 51876 | 0 | 0 | 51876
| - E.D3 ประตูบานเหล็กม้วน วงกบเหล็ก 2"x4" ทำสีตามตัวอย่าง พร้อมระบบมอเตอร์ไฟฟ้า ขนาด 4.55 x 2.50 มม. | 4 | ชุด | 28438 | 113752 | 0 | 0 | 113752
หน้าต่าง
| - E.W1 หน้าต่างบานกระทุ้งพร้อมช่องแสงติดตาย วงกบ 2"x4" อบสีดำ ลูกฟัก กระจกลามิเนตเขียวใสตัดแสง 6 มม. ขนาด 4.25 x 1.65 มม. | 6 | ชุด | 19635 | 117810 | 0 | 0 | 117810
| - E.W2 หน้าต่างบานเปิดพร้อมช่องแสงติดตาย วงกบ 2"x4" อบสีดำ ลูกฟัก กระจกลามิเนตเขียวใสตัดแสง 6 มม. ขนาด 4.25 x 1.65 มม. | 2 | ชุด | 19635 | 39270 | 0 | 0 | 39270
| - ACCESSORIE & FITTING | 1 | งาน | 76371.6 | 76371.6 | 0 | 0 | 76371.6
3.16 | งานสถาปัตยกรรม ชั้น หลังคา
3.16.1 | งานผิวพื้น
| - F6 พื้นหลังคา คสล. คอนกรีตขัดหยาบ ผสมน้ำยากันซึม | 308 | ตร.ม. | 101 | 31108 | 82 | 25256 | 56364
| รวมราคาหมวดงานสถาปัตยกรรม (ส่วน E) |  |  |  | 789279.6 |  | 196268 | 985547.6
| รวมราคาหมวดงานสถาปัตยกรรม (ส่วน A,B,C,D,E) |  |  |  | 96091886.956 |  | 25931431.68 | 122023318.636
4 | หมวดงานระบบสุขาภิบาลและดับเพลิง
4.1 | ส่วน A
4.1.1 | ชั้นที่ 1
4.1.1.1 | ระบบน้ำประปา
CW PIPE (PP-R PN10)
| - Dia. 1/2" | 120 | ม. | 35 | 4200 | 30 | 3600 | 7800
| - Dia. 3/4" | 100 | ม. | 46 | 4600 | 30 | 3000 | 7600
| - Dia. 1" | 100 | ม. | 76 | 7600 | 30 | 3000 | 10600
| - Dia. 1-1/2" | 80 | ม. | 180 | 14400 | 50 | 4000 | 18400
| - Dia. 2" | 60 | ม. | 287 | 17220 | 75 | 4500 | 21720
| - Dia. 2 1/2" | 50 | ม. | 402 | 20100 | 100 | 5000 | 25100
| - Dia. 3" | 80 | ม. | 562 | 44960 | 120 | 9600 | 54560
| - Dia. 4" | 50 | ม. | 834 | 41700 | 150 | 7500 | 49200
| - อุปกรณ์ข้อต่อท่อ | 1 | เหมา | 54173 | 54173 | 10834 | 10834 | 65007
| - ที่แขวนและยึดท่อ | 1 | เหมา | 30956 | 30956 | 6191 | 6191 | 37147
| - ทดสอบ ทำความสะอาด ทาสี ทำสัญลักษณ์ท่อ | 1 | เหมา | 15478 | 15478 | 4643 | 4643 | 20121
GATE VALVE (CLASS 125)
| Dia. 2 1/2" | 2 | ชุด | 2674 | 5348 | 500 | 1000 | 6348
| Dia. 3" | 2 | ชุด | 3677 | 7354 | 600 | 1200 | 8554
| Dia. 4" | 5 | ชุด | 7070 | 35350 | 800 | 4000 | 39350
ANGLE STOP VALVE
| - Dia. 1/2" | 60 | ชุด | 169 | 10140 | 50 | 3000 | 13140
| TEST & COMISSIONING | 1 | เหมา | 0 | 0 | 62542 | 62542 | 62542
4.1.1.2 | ระบบท่อน้ำเสีย
ท่อน้ำทิ้งและท่อโสโครก (S, W, KW.) PVC 8.5
| DIA. 1 1/2" | 80 | ม. | 24 | 1920 | 30 | 2400 | 4320
| DIA. 2" | 100 | ม. | 50 | 5000 | 40 | 4000 | 9000
| DIA. 3" | 85 | ม. | 109 | 9265 | 75 | 6375 | 15640
| DIA. 4" | 90 | ม. | 177 | 15930 | 100 | 9000 | 24930
| DIA. 6" | 80 | ม. | 291 | 23280 | 200 | 16000 | 39280
| - อุปกรณ์ข้อต่อท่อ | 1 | เหมา | 22158 | 22158 | 6647.4 | 6647.4 | 28805.4
| - ที่แขวนและยึดท่อ | 1 | เหมา | 16618 | 16618 | 4985.4 | 4985.4 | 21603.4
| - ทดสอบ ทำความสะอาด ทาสี ทำสัญลักษณ์ท่อ | 1 | เหมา | 5539 | 5539 | 1661 | 1661 | 7200
ท่อระบายอากาศ (V.PIPE) PVC 8.5
| DIA. 1 1/2" | 60 | ม. | 24 | 1440 | 30 | 1800 | 3240
| DIA. 2" | 50 | ม. | 84 | 4200 | 75 | 3750 | 7950
| DIA. 3" | 40 | ม. | 2256 | 90240 | 676.8 | 27072 | 117312
| - อุปกรณ์ข้อต่อท่อ | 1 | เหมา | 38352 | 38352 | 11505.6 | 11505.6 | 49857.6
| - ที่แขวนและยึดท่อ | 1 | เหมา | 28764 | 28764 | 8629.2 | 8629.2 | 37393.2
| - ทดสอบ ทำความสะอาด ทาสี ทำสัญลักษณ์ท่อ | 1 | เหมา | 9588 | 9588 | 2876 | 2876 | 12464
ช่องระบายน้ำท่อที่พื้น (FD.)
| DIA. 2" | 10 | ชุด | 710 | 7100 | 200 | 2000 | 9100
ช่องแยงท่อที่พื้น (FCO.)
| DIA. 2" | 2 | ชุด | 600 | 1200 | 200 | 400 | 1600
| DIA. 3" | 5 | ชุด | 680 | 3400 | 300 | 1500 | 4900
| DIA. 4" | 4 | ชุด | 750 | 3000 | 400 | 1600 | 4600
ข้อต่ออ่อนไม่รับแรงดัน (FLEXIBLE HOSE)
| DIA. 4" | 2 | ชุด | 310 | 620 | 300 | 600 | 1220
| DIA. 6" | 2 | ชุด | 580 | 1160 | 300 | 600 | 1760
| งานทดสอบ ทำความสะอาด และทาสี | 1 | เหมา | 5525 | 5525 | 1657.5 | 1657.5 | 7182.5
4.1.1.3 | ระบบท่อระบายน้ำฝน
ท่อระบายน้ำฝนเหนือดิน (RL.PIPE) PVC 8.5
| DIA. 6" | 150 | ม. | 291 | 43650 | 100 | 15000 | 58650
| - อุปกรณ์ข้อต่อท่อ | 1 | เหมา | 17460 | 17460 | 5238 | 5238 | 22698
| - ที่แขวนและยึดท่อ | 1 | เหมา | 13090 | 13090 | 3927 | 3927 | 17017
| - งานทดสอบ ทำความสะอาด และทาสี | 1 | เหมา | 4360 | 4360 | 1308 | 1308 | 5668
ข้อต่ออ่อนไม่รับแรงดัน (FLEXIBLE HOSE)
| DIA. 6" | 26 | ชุด | 580 | 15080 | 300 | 7800 | 22880
4.1.1.4 | ระบบดับเพลิง
| INDOOR FIRE HOSE CABINET AND ACCESSORIES | 3 | SET | 14000 | 42000 | 1000 | 3000 | 45000
| CO2 PORTABLE FIRE EXTINGUISHER @ 15 LBS | 1 | SET | 5800 | 5800 | 100 | 100 | 5900
| DRY CHEMICAL PORTABLE FIRE EXTINGUISHER @ 15 LBS | 3 | SET | 900 | 2700 | 100 | 300 | 3000
| FIRE EXTINGUISHER CABINET | 4 | SET | 855 | 3420 | 80 | 320 | 3740
ท่อเหล็กดำ SCH. 40 ชนิดมีตะเข็บ
| - Dia. 1" | 515 | M | 79 | 40685 | 60 | 30900 | 71585
| - Dia. 1 1/4" | 100 | M | 125 | 12500 | 90 | 9000 | 21500
| - Dia. 1 1/2" | 250 | M | 170 | 42500 | 120 | 30000 | 72500
| - Dia. 2" | 85 | M | 270 | 22950 | 200 | 17000 | 39950
| - Dia. 2 1/2" | 55 | M | 349 | 19195 | 260 | 14300 | 33495
| - Dia. 4" | 297 | M | 523 | 155331 | 375 | 111375 | 266706
| - Dia. 6" | 125 | M | 909 | 113625 | 650 | 81250 | 194875
| - Dia. 8" | 255 | M | 1404 | 358020 | 800 | 204000 | 562020
| - อุปกรณ์ข้อต่อท่อ | 1 | เหมา | 382403 | 382403 | 114720.9 | 114720.9 | 497123.9
| - ที่แขวนและยึดท่อ | 1 | เหมา | 152961 | 152961 | 45888.3 | 45888.3 | 198849.3
| - ทดสอบ ทำความสะอาด ทาสี ทำสัญลักษณ์ท่อ | 1 | เหมา | 76480 | 76480 | 22944 | 22944 | 99424
AUTOMATIC SPRINKLER HEAD
| TYPE: PENDENT | 205 | PCS | 390 | 79950 | 50 | 10250 | 90200
| • K-FACTOR: 80.6 | [6 empty] | 0
BUTTERFLY VALVE W/SUPERVISORY SWITCH
| - Dia. 4" | 1 | SET | 12200 | 12200 | 600 | 600 | 12800
CHECK VALVE
| - Dia. 4" | 1 | PCS | 20000 | 20000 | 500 | 500 | 20500
| FLOW SWITCH | 1 | PCS | 9360 | 9360 | 150 | 150 | 9510
O.S.&Y. GATE VALVE
| - Dia. 1" | 2 | PCS | 11400 | 22800 | 300 | 600 | 23400
BALL VALVE
| - Dia. 1" | 1 | PCS | 500 | 500 | 200 | 200 | 700
| TEST & COMISSIONING | 1 | L/S | 0 | 0 | 40000 | 40000 | 40000
4.1.2 | ชั้นที่ 2
4.1.2.1 | ระบบน้ำประปา
CW PIPE (PP-R PN10)
| - Dia. 1/2" | 120 | ม. | 35 | 4200 | 30 | 3600 | 7800
| - Dia. 3/4" | 100 | ม. | 46 | 4600 | 30 | 3000 | 7600
| - Dia. 1" | 100 | ม. | 76 | 7600 | 30 | 3000 | 10600
| - Dia. 1-1/2" | 80 | ม. | 180 | 14400 | 50 | 4000 | 18400
| - Dia. 2" | 60 | ม. | 287 | 17220 | 75 | 4500 | 21720
| - Dia. 2 1/2" | 50 | ม. | 402 | 20100 | 100 | 5000 | 25100
| - Dia. 3" | 80 | ม. | 562 | 44960 | 120 | 9600 | 54560
| - Dia. 4" | 50 | ม. | 834 | 41700 | 150 | 7500 | 49200
| - อุปกรณ์ข้อต่อท่อ | 1 | เหมา | 54173 | 54173 | 10834 | 10834 | 65007
| - ที่แขวนและยึดท่อ | 1 | เหมา | 30956 | 30956 | 6191 | 6191 | 37147
| - ทดสอบ ทำความสะอาด ทาสี ทำสัญลักษณ์ท่อ | 1 | เหมา | 15478 | 15478 | 4643 | 4643 | 20121
GATE VALVE (CLASS 125)
| Dia. 2 1/2" | 2 | ชุด | 2674 | 5348 | 500 | 1000 | 6348
| Dia. 3" | 2 | ชุด | 3677 | 7354 | 600 | 1200 | 8554
| Dia. 4" | 5 | ชุด | 7070 | 35350 | 800 | 4000 | 39350
ANGLE STOP VALVE
| - Dia. 1/2" | 60 | ชุด | 169 | 10140 | 50 | 3000 | 13140
| TEST & COMISSIONING | 1 | เหมา | - | - | 40000 | 40000 | 40000
4.1.2.2 | ระบบท่อน้ำเสีย
ท่อน้ำทิ้งและท่อโสโครก (S, W, KW.) PVC 8.5
| DIA. 1 1/2" | 80 | ม. | 24 | 1920 | 30 | 2400 | 4320
| DIA. 2" | 100 | ม. | 50 | 5000 | 40 | 4000 | 9000
| DIA. 3" | 85 | ม. | 109 | 9265 | 75 | 6375 | 15640
| DIA. 4" | 90 | ม. | 177 | 15930 | 100 | 9000 | 24930
| DIA. 6" | 80 | ม. | 291 | 23280 | 200 | 16000 | 39280
| - อุปกรณ์ข้อต่อท่อ | 1 | เหมา | 22158 | 22158 | 6647.4 | 6647.4 | 28805.4
| - ที่แขวนและยึดท่อ | 1 | เหมา | 16618 | 16618 | 4985.4 | 4985.4 | 21603.4
| - ทดสอบ ทำความสะอาด ทาสี ทำสัญลักษณ์ท่อ | 1 | เหมา | 5539 | 5539 | 1661 | 1661 | 7200
ท่อระบายอากาศ (V.PIPE) PVC 8.5
| DIA. 1 1/2" | 60 | ม. | 24 | 1440 | 30 | 1800 | 3240
| DIA. 2" | 50 | ม. | 84 | 4200 | 75 | 3750 | 7950
| DIA. 3" | 40 | ม. | 2256 | 90240 | 676.8 | 27072 | 117312
| - อุปกรณ์ข้อต่อท่อ | 1 | เหมา | 38352 | 38352 | 11505.6 | 11505.6 | 49857.6
| - ที่แขวนและยึดท่อ | 1 | เหมา | 28764 | 28764 | 8629.2 | 8629.2 | 37393.2
| - ทดสอบ ทำความสะอาด ทาสี ทำสัญลักษณ์ท่อ | 1 | เหมา | 9588 | 9588 | 2876 | 2876 | 12464
ช่องระบายน้ำท่อที่พื้น (FD.)
| DIA. 2" | 10 | ชุด | 710 | 7100 | 200 | 2000 | 9100
ช่องแยงท่อที่พื้น (FCO.)
| DIA. 2" | 2 | ชุด | 600 | 1200 | 200 | 400 | 1600
| DIA. 3" | 5 | ชุด | 680 | 3400 | 300 | 1500 | 4900
| DIA. 4" | 4 | ชุด | 750 | 3000 | 400 | 1600 | 4600
| งานทดสอบ ทำความสะอาด และทาสี | 1 | เหมา | 5347 | 5347 | 1604.1 | 1604.1 | 6951.1
4.1.2.3 | ระบบท่อระบายน้ำฝน
FLOOR DRAIN
| - Dia. 6" | 40 | PCS | 865 | 34600 | 600 | 24000 | 58600
ท่อระบายน้ำฝนเหนือดิน (RL.PIPE) PVC 8.5
| DIA. 6" | 150 | ม. | 291 | 43650 | 100 | 15000 | 58650
| - อุปกรณ์ข้อต่อท่อ | 1 | เหมา | 17460 | 17460 | 5238 | 5238 | 22698
| - ที่แขวนและยึดท่อ | 1 | เหมา | 13090 | 13090 | 3927 | 3927 | 17017
| - งานทดสอบ ทำความสะอาด และทาสี | 1 | เหมา | 4360 | 4360 | 1308 | 1308 | 5668
4.1.2.4 | ระบบดับเพลิง
| INDOOR FIRE HOSE CABINET AND ACCESSORIES | 3 | SET | 14000 | 42000 | 1000 | 3000 | 45000
| CO2 PORTABLE FIRE EXTINGUISHER @ 15 LBS | 1 | SET | 5800 | 5800 | 100 | 100 | 5900
| DRY CHEMICAL PORTABLE FIRE EXTINGUISHER @ 15 LBS | 3 | SET | 900 | 2700 | 100 | 300 | 3000
| FIRE EXTINGUISHER CABINET | 4 | SET | 855 | 3420 | 80 | 320 | 3740
ท่อเหล็กดำ SCH. 40 ชนิดมีตะเข็บ
| - Dia. 1" | 560 | M | 79 | 44240 | 60 | 33600 | 77840
| - Dia. 1 1/4" | 10 | M | 108 | 1080 | 80 | 800 | 1880
| - Dia. 1 1/2" | 85 | M | 125 | 10625 | 90 | 7650 | 18275
| - Dia. 2" | 33 | M | 170 | 5610 | 120 | 3960 | 9570
| - Dia. 2 1/2" | 65 | M | 270 | 17550 | 200 | 13000 | 30550
| - Dia. 4" | 75 | M | 349 | 26175 | 260 | 19500 | 45675
| - Dia. 6" | 95 | M | 523 | 49685 | 375 | 35625 | 85310
| - อุปกรณ์ข้อต่อท่อ | 1 | เหมา | 77482 | 77482 | 23244.6 | 23244.6 | 100726.6
| - ที่แขวนและยึดท่อ | 1 | เหมา | 30993 | 30993 | 9297.9 | 9297.9 | 40290.9
| - ทดสอบ ทำความสะอาด ทาสี ทำสัญลักษณ์ท่อ | 1 | เหมา | 15496 | 15496 | 4648 | 4648 | 20144
AUTOMATIC SPRINKLER HEAD
| TYPE: PENDENT | 167 | PCS | 580 | 96860 | 50 | 8350 | 105210
BUTTERFLY VALVE W/SUPERVISORY SWITCH
| - Dia. 4" | 1 | SET | 12200 | 12200 | 600 | 600 | 12800
CHECK VALVE
| - Dia. 4" | 1 | PCS | 20000 | 20000 | 500 | 500 | 20500
| FLOW SWITCH | 1 | PCS | 9360 | 9360 | 150 | 150 | 9510
O.S.&Y. GATE VALVE
| - Dia. 1" | 2 | PCS | 11400 | 22800 | 300 | 600 | 23400
BALL VALVE
| - Dia. 1" | 1 | PCS | 500 | 500 | 200 | 200 | 700
4.1.3 | ชั้นที่ 3
4.1.3.1 | ระบบน้ำประปา
CW PIPE (PP-R PN10)
| - Dia. 1/2" | 120 | ม. | 35 | 4200 | 30 | 3600 | 7800
| - Dia. 3/4" | 100 | ม. | 46 | 4600 | 30 | 3000 | 7600
| - Dia. 1" | 100 | ม. | 76 | 7600 | 30 | 3000 | 10600
| - Dia. 1-1/2" | 80 | ม. | 180 | 14400 | 50 | 4000 | 18400
| - Dia. 2" | 60 | ม. | 287 | 17220 | 75 | 4500 | 21720
| - Dia. 2 1/2" | 50 | ม. | 402 | 20100 | 100 | 5000 | 25100
| - Dia. 3" | 80 | ม. | 562 | 44960 | 120 | 9600 | 54560
| - Dia. 4" | 50 | ม. | 834 | 41700 | 150 | 7500 | 49200
| - อุปกรณ์ข้อต่อท่อ | 1 | เหมา | 54173 | 54173 | 10834 | 10834 | 65007
| - ที่แขวนและยึดท่อ | 1 | เหมา | 30956 | 30956 | 6191 | 6191 | 37147
| - ทดสอบ ทำความสะอาด ทาสี ทำสัญลักษณ์ท่อ | 1 | เหมา | 15478 | 15478 | 4643 | 4643 | 20121
GATE VALVE (CLASS 125)
| Dia. 2 1/2" | 2 | ชุด | 2674 | 5348 | 500 | 1000 | 6348
| Dia. 3" | 2 | ชุด | 3677 | 7354 | 600 | 1200 | 8554
| Dia. 4" | 5 | ชุด | 7070 | 35350 | 800 | 4000 | 39350
ANGLE STOP VALVE
| - Dia. 1/2" | 60 | ชุด | 169 | 10140 | 50 | 3000 | 13140
4.1.3.2 | ระบบท่อน้ำเสีย
ท่อน้ำทิ้งและท่อโสโครก (S, W, KW.) PVC 8.5
| DIA. 1 1/2" | 80 | ม. | 24 | 1920 | 30 | 2400 | 4320
| DIA. 2" | 100 | ม. | 50 | 5000 | 40 | 4000 | 9000
| DIA. 3" | 85 | ม. | 109 | 9265 | 75 | 6375 | 15640
| DIA. 4" | 90 | ม. | 177 | 15930 | 100 | 9000 | 24930
| DIA. 6" | 80 | ม. | 291 | 23280 | 200 | 16000 | 39280
| - อุปกรณ์ข้อต่อท่อ | 1 | เหมา | 22158 | 22158 | 6647.4 | 6647.4 | 28805.4
| - ที่แขวนและยึดท่อ | 1 | เหมา | 16618 | 16618 | 4985.4 | 4985.4 | 21603.4
| - ทดสอบ ทำความสะอาด ทาสี ทำสัญลักษณ์ท่อ | 1 | เหมา | 5539 | 5539 | 1661 | 1661 | 7200
ท่อระบายอากาศ (V.PIPE) PVC 8.5
| DIA. 1 1/2" | 60 | ม. | 24 | 1440 | 30 | 1800 | 3240
| DIA. 2" | 50 | ม. | 84 | 4200 | 75 | 3750 | 7950
| DIA. 3" | 40 | ม. | 2256 | 90240 | 676.8 | 27072 | 117312
| - อุปกรณ์ข้อต่อท่อ | 1 | เหมา | 38352 | 38352 | 11505.6 | 11505.6 | 49857.6
| - ที่แขวนและยึดท่อ | 1 | เหมา | 28764 | 28764 | 8629.2 | 8629.2 | 37393.2
| - ทดสอบ ทำความสะอาด ทาสี ทำสัญลักษณ์ท่อ | 1 | เหมา | 9588 | 9588 | 2876 | 2876 | 12464
ช่องระบายน้ำท่อที่พื้น (FD.)
| DIA. 2" | 10 | ชุด | 710 | 7100 | 200 | 2000 | 9100
ช่องแยงท่อที่พื้น (FCO.)
| DIA. 2" | 2 | ชุด | 600 | 1200 | 200 | 400 | 1600
| DIA. 3" | 5 | ชุด | 680 | 3400 | 300 | 1500 | 4900
| DIA. 4" | 4 | ชุด | 750 | 3000 | 400 | 1600 | 4600
| งานทดสอบ ทำความสะอาด และทาสี | 1 | เหมา | 5347 | 5347 | 1604.1 | 1604.1 | 6951.1
4.1.3.3 | ระบบท่อระบายน้ำฝน
FLOOR DRAIN
| - Dia. 6" | 28 | PCS | 865 | 24220 | 600 | 16800 | 41020
ท่อระบายน้ำฝนเหนือดิน (RL.PIPE) PVC 8.5
| DIA. 6" | 150 | ม. | 291 | 43650 | 100 | 15000 | 58650
| - อุปกรณ์ข้อต่อท่อ | 1 | เหมา | 17460 | 17460 | 5238 | 5238 | 22698
| - ที่แขวนและยึดท่อ | 1 | เหมา | 13090 | 13090 | 3927 | 3927 | 17017
| - งานทดสอบ ทำความสะอาด และทาสี | 1 | เหมา | 4360 | 4360 | 1308 | 1308 | 5668
4.1.3.4 | ระบบดับเพลิง
| INDOOR FIRE HOSE CABINET AND ACCESSORIES | 3 | SET | 14000 | 42000 | 1000 | 3000 | 45000
| CO2 PORTABLE FIRE EXTINGUISHER @ 15 LBS | 1 | SET | 5800 | 5800 | 100 | 100 | 5900
| DRY CHEMICAL PORTABLE FIRE EXTINGUISHER @ 15 LBS | 3 | SET | 900 | 2700 | 100 | 300 | 3000
| FIRE EXTINGUISHER CABINET | 4 | SET | 855 | 3420 | 80 | 320 | 3740
| ท่อเหล็กดำ SCH. 40 ชนิดมีตะเข็บ | [6 empty] | 0
| - Dia. 1" | 560 | M | 79 | 44240 | 60 | 33600 | 77840
| - Dia. 1 1/4" | 10 | M | 108 | 1080 | 80 | 800 | 1880
| - Dia. 1 1/2" | 85 | M | 125 | 10625 | 90 | 7650 | 18275
| - Dia. 2" | 33 | M | 170 | 5610 | 120 | 3960 | 9570
| - Dia. 2 1/2" | 65 | M | 270 | 17550 | 200 | 13000 | 30550
| - Dia. 4" | 75 | M | 349 | 26175 | 260 | 19500 | 45675
| - Dia. 6" | 95 | M | 523 | 49685 | 375 | 35625 | 85310
| - อุปกรณ์ข้อต่อท่อ | 1 | เหมา | 77482 | 77482 | 23244.6 | 23244.6 | 100726.6
| - ที่แขวนและยึดท่อ | 1 | เหมา | 30993 | 30993 | 9297.9 | 9297.9 | 40290.9
| - ทดสอบ ทำความสะอาด ทาสี ทำสัญลักษณ์ท่อ | 1 | เหมา | 15496 | 15496 | 4648 | 4648 | 20144
AUTOMATIC SPRINKLER HEAD
| TYPE: PENDENT | 175 | PCS | 580 | 101500 | 50 | 8750 | 110250
BUTTERFLY VALVE W/SUPERVISORY SWITCH
| - Dia. 4" | 1 | SET | 12200 | 12200 | 600 | 600 | 12800
CHECK VALVE
| - Dia. 4" | 1 | PCS | 20000 | 20000 | 500 | 500 | 20500
| FLOW SWITCH | 1 | PCS | 9360 | 9360 | 150 | 150 | 9510
O.S.&Y. GATE VALVE
| - Dia. 1" | 2 | PCS | 11400 | 22800 | 300 | 600 | 23400
BALL VALVE
| - Dia. 1" | 1 | PCS | 500 | 500 | 200 | 200 | 700
4.1.4 | ชั้นที่หลังคา
4.1.4.1 | ระบบท่อน้ำเสีย
ท่อระบายอากาศ (V.PIPE) PVC 8.5
| DIA. 2" | 20 | ม. | 84 | 1680 | 75 | 1500 | 3180
| DIA. 3" | 20 | ม. | 672 | 13440 | 201.6 | 4032 | 17472
| - อุปกรณ์ข้อต่อท่อ | 1 | เหมา | 6048 | 6048 | 1814.4 | 1814.4 | 7862.4
| - ที่แขวนและยึดท่อ | 1 | เหมา | 4536 | 4536 | 1360.8 | 1360.8 | 5896.8
| - ทดสอบ ทำความสะอาด ทาสี ทำสัญลักษณ์ท่อ | 1 | เหมา | 1512 | 1512 | 453 | 453 | 1965
VENT CAP
| Dia. 2 1/2" | 4 | PCS | 460 | 1840 | 250 | 1000 | 2840
4.1.4.2 | ระบบท่อระบายน้ำฝน
ROOF DRAIN
| - Dia. 6" | 26 | PCS | 1800 | 46800 | 600 | 15600 | 62400
ท่อระบายน้ำฝนเหนือดิน (RL.PIPE) PVC 8.5
| DIA. 6" | 150 | ม. | 177 | 26550 | 100 | 15000 | 41550
| - อุปกรณ์ข้อต่อท่อ | 1 | เหมา | 10620 | 10620 | 3186 | 3186 | 13806
| - ที่แขวนและยึดท่อ | 1 | เหมา | 7960 | 7960 | 2388 | 2388 | 10348
| - งานทดสอบ ทำความสะอาด และทาสี | 1 | เหมา | 2650 | 2650 | 795 | 795 | 3445
| รวมราคาหมวดงานระบบสุขาภิบาลและดับเพลิง (ส่วน A) |  |  |  | 4822106 |  | 1899253.9 | 6721359.9
4.2 | ส่วน B
4.2.1 | ชั้นที่ 1
4.2.1.1 | ระบบน้ำประปา
CW PIPE (PP-R PN10)
| - Dia. 1/2" | 50 | ม. | 35 | 1750 | 30 | 1500 | 3250
| - Dia. 3/4" | 40 | ม. | 46 | 1840 | 30 | 1200 | 3040
| - Dia. 1" | 30 | ม. | 76 | 2280 | 30 | 900 | 3180
| - Dia. 1-1/2" | 20 | ม. | 180 | 3600 | 50 | 1000 | 4600
| - Dia. 2" | 30 | ม. | 287 | 8610 | 75 | 2250 | 10860
| - Dia. 2 1/2" | 20 | ม. | 402 | 8040 | 100 | 2000 | 10040
| - Dia. 3" | 20 | ม. | 562 | 11240 | 120 | 2400 | 13640
| - Dia. 4" | 20 | ม. | 834 | 16680 | 150 | 3000 | 19680
| - อุปกรณ์ข้อต่อท่อ | 1 | เหมา | 18914 | 18914 | 3782 | 3782 | 22696
| - ที่แขวนและยึดท่อ | 1 | เหมา | 10808 | 10808 | 2161 | 2161 | 12969
| - ทดสอบ ทำความสะอาด ทาสี ทำสัญลักษณ์ท่อ | 1 | เหมา | 5404 | 5404 | 1621 | 1621 | 7025
GATE VALVE (CLASS 125)
| Dia. 2 1/2" | 1 | ชุด | 2674 | 2674 | 500 | 500 | 3174
| Dia. 3" | 1 | ชุด | 3677 | 3677 | 600 | 600 | 4277
| Dia. 4" | 1 | ชุด | 7070 | 7070 | 800 | 800 | 7870
ANGLE STOP VALVE
| - Dia. 1/2" | 12 | ชุด | 169 | 2028 | 50 | 600 | 2628
| TEST & COMISSIONING | 1 | เหมา | 0 | 0 | 40000 | 40000 | 40000
4.2.1.2 | ระบบท่อน้ำเสีย
ท่อน้ำทิ้งและท่อโสโครก (S, W, KW.) PVC 8.5
| DIA. 1 1/2" | 40 | ม. | 24 | 960 | 30 | 1200 | 2160
| DIA. 2" | 50 | ม. | 50 | 2500 | 40 | 2000 | 4500
| DIA. 3" | 40 | ม. | 109 | 4360 | 75 | 3000 | 7360
| DIA. 4" | 40 | ม. | 177 | 7080 | 100 | 4000 | 11080
| DIA. 6" | 30 | ม. | 291 | 8730 | 200 | 6000 | 14730
| - อุปกรณ์ข้อต่อท่อ | 1 | เหมา | 9452 | 9452 | 2835.6 | 2835.6 | 12287.6
| - ที่แขวนและยึดท่อ | 1 | เหมา | 7089 | 7089 | 2126.7 | 2126.7 | 9215.7
| - ทดสอบ ทำความสะอาด ทาสี ทำสัญลักษณ์ท่อ | 1 | เหมา | 2363 | 2363 | 708 | 708 | 3071
ท่อระบายอากาศ (V.PIPE) PVC 8.5
| DIA. 1 1/2" | 20 | ม. | 24 | 480 | 30 | 600 | 1080
| DIA. 2" | 30 | ม. | 84 | 2520 | 75 | 2250 | 4770
| DIA. 3" | 30 | ม. | 1200 | 36000 | 360 | 10800 | 46800
| - อุปกรณ์ข้อต่อท่อ | 1 | เหมา | 15600 | 15600 | 4680 | 4680 | 20280
| - ที่แขวนและยึดท่อ | 1 | เหมา | 11700 | 11700 | 3510 | 3510 | 15210
| - ทดสอบ ทำความสะอาด ทาสี ทำสัญลักษณ์ท่อ | 1 | เหมา | 3900 | 3900 | 1170 | 1170 | 5070
ช่องระบายน้ำท่อที่พื้น (FD.)
| DIA. 2" | 3 | ชุด | 710 | 2130 | 200 | 600 | 2730
ช่องแยงท่อที่พื้น (FCO.)
| DIA. 2" | 2 | ชุด | 600 | 1200 | 200 | 400 | 1600
| DIA. 3" | 2 | ชุด | 680 | 1360 | 300 | 600 | 1960
| DIA. 4" | 2 | ชุด | 750 | 1500 | 400 | 800 | 2300
ข้อต่ออ่อนไม่รับแรงดัน (FLEXIBLE HOSE)
| DIA. 3" | 1 | ชุด | 295 | 295 | 300 | 300 | 595
| DIA. 4" | 1 | ชุด | 310 | 310 | 300 | 300 | 610
| DIA. 6" | 1 | ชุด | 580 | 580 | 300 | 300 | 880
| งานทดสอบ ทำความสะอาด และทาสี | 1 | เหมา | 2356 | 2356 | 706.8 | 706.8 | 3062.8
4.2.1.3 | ระบบท่อระบายน้ำฝน
ท่อระบายน้ำฝนเหนือดิน (RL.PIPE) PVC 8.5
| DIA. 6" | 150 | ม. | 291 | 43650 | 100 | 15000 | 58650
| - อุปกรณ์ข้อต่อท่อ | 1 | เหมา | 17460 | 17460 | 5238 | 5238 | 22698
| - ที่แขวนและยึดท่อ | 1 | เหมา | 13090 | 13090 | 3927 | 3927 | 17017
| - งานทดสอบ ทำความสะอาด และทาสี | 1 | เหมา | 4360 | 4360 | 1308 | 1308 | 5668
ข้อต่ออ่อนไม่รับแรงดัน (FLEXIBLE HOSE)
| DIA. 4" | 10 | ชุด | 310 | 3100 | 300 | 3000 | 6100
| SUBMERSIBLE PUMP SET (SP01,02) + ตู้คอนโทล (DP1,2) | 1 | ชุด | 96000 | 96000 | 5000 | 5000 | 101000
4.2.1.4 | ระบบดับเพลิง
| INDOOR FIRE HOSE CABINET AND ACCESSORIES | 3 | SET | 14000 | 42000 | 1000 | 3000 | 45000
| CO2 PORTABLE FIRE EXTINGUISHER @ 15 LBS | 1 | SET | 5800 | 5800 | 100 | 100 | 5900
| DRY CHEMICAL PORTABLE FIRE EXTINGUISHER @ 15 LBS | 3 | SET | 900 | 2700 | 100 | 300 | 3000
| FIRE EXTINGUISHER CABINET | 4 | SET | 855 | 3420 | 80 | 320 | 3740
ท่อเหล็กดำ SCH. 40 ชนิดมีตะเข็บ
| - Dia. 1" | 370 | M | 79 | 29230 | 60 | 22200 | 51430
| - Dia. 1 1/4" | 25 | M | 108 | 2700 | 80 | 2000 | 4700
| - Dia. 1 1/2" | 120 | M | 125 | 15000 | 90 | 10800 | 25800
| - Dia. 2" | 150 | M | 170 | 25500 | 120 | 18000 | 43500
| - Dia. 2 1/2" | 165 | M | 270 | 44550 | 200 | 33000 | 77550
| - Dia. 3" | 5 | M | 349 | 1745 | 260 | 1300 | 3045
| - Dia. 4" | 50 | M | 523 | 26150 | 375 | 18750 | 44900
| - Dia. 6" | 70 | M | 909 | 63630 | 650 | 45500 | 109130
| - Dia. 8" | 70 | M | 1404 | 98280 | 800 | 56000 | 154280
| - อุปกรณ์ข้อต่อท่อ | 1 | เหมา | 153392 | 153392 | 46017.6 | 46017.6 | 199409.6
| - ที่แขวนและยึดท่อ | 1 | เหมา | 61357 | 61357 | 18407.1 | 18407.1 | 79764.1
| - ทดสอบ ทำความสะอาด ทาสี ทำสัญลักษณ์ท่อ | 1 | เหมา | 30678 | 30678 | 9203 | 9203 | 39881
AUTOMATIC SPRINKLER HEAD
| TYPE: UPRIGHT | 78 | PCS | 580 | 45240 | 50 | 3900 | 49140
| TYPE: PENDENT | 120 | PCS | 580 | 69600 | 50 | 6000 | 75600
BUTTERFLY VALVE W/SUPERVISORY SWITCH
| - Dia. 4" | 1 | SET | 12200 | 12200 | 600 | 600 | 12800
CHECK VALVE
| - Dia. 4" | 1 | PCS | 20000 | 20000 | 500 | 500 | 20500
| FLOW SWITCH | 1 | PCS | 9360 | 9360 | 150 | 150 | 9510
O.S.&Y. GATE VALVE
| - Dia. 1" | 2 | PCS | 11400 | 22800 | 300 | 600 | 23400
BALL VALVE
| - Dia. 1" | 1 | PCS | 500 | 500 | 200 | 200 | 700
| TEST & COMISSIONING | 1 | L/S | - | - | 40000 | 40000 | 40000
4.2.2 | ชั้นที่หลังคา
4.2.2.1 | ระบบท่อน้ำเสีย
ท่อระบายอากาศ (V.PIPE) PVC 8.5
| DIA. 2" | 10 | ม. | 84 | 840 | 75 | 750 | 1590
| DIA. 3" | 10 | ม. | 336 | 3360 | 100.8 | 1008 | 4368
| - อุปกรณ์ข้อต่อท่อ | 1 | เหมา | 1680 | 1680 | 504 | 504 | 2184
| - ที่แขวนและยึดท่อ | 1 | เหมา | 1260 | 1260 | 378 | 378 | 1638
| - ทดสอบ ทำความสะอาด ทาสี ทำสัญลักษณ์ท่อ | 1 | เหมา | 420 | 420 | 126 | 126 | 546
VENT CAP
| Dia. 2 1/2" | 2 | PCS | 460 | 920 | 250 | 500 | 1420
4.2.2.2 | ระบบท่อระบายน้ำฝน
ROOF DRAIN
| - Dia. 4" | 10 | PCS | 1800 | 18000 | 600 | 6000 | 24000
4.2.2.3 | ท่อระบายน้ำฝนเหนือดิน (RL.PIPE) PVC 8.5
| DIA. 6" | 150 | ม. | 177 | 26550 | 100 | 15000 | 41550
| - อุปกรณ์ข้อต่อท่อ | 1 | เหมา | 10620 | 10620 | 3186 | 3186 | 13806
| - ที่แขวนและยึดท่อ | 1 | เหมา | 7960 | 7960 | 2388 | 2388 | 10348
| - งานทดสอบ ทำความสะอาด และทาสี | 1 | เหมา | 2650 | 2650 | 795 | 795 | 3445
| รวมราคาหมวดงานระบบสุขาภิบาลและดับเพลิง (ส่วน B) |  |  |  | 1264832 |  | 514156.8 | 1778988.8
4.3 | ส่วน C
4.3.1 | ชั้นที่ 1
4.3.1.1 | CW PIPE (PP-R PN10)
| - Dia. 4" | 80 | ม. | 834 | 66720 | 150 | 12000 | 78720
| - อุปกรณ์ข้อต่อท่อ | 1 | เหมา | 23352 | 23352 | 4670 | 4670 | 28022
| - ที่แขวนและยึดท่อ | 1 | เหมา | 13344 | 13344 | 2668 | 2668 | 16012
| - ทดสอบ ทำความสะอาด ทาสี ทำสัญลักษณ์ท่อ | 1 | เหมา | 6672 | 6672 | 2001 | 2001 | 8673
4.3.1.2 | ระบบท่อระบายน้ำฝน
ท่อระบายน้ำฝนเหนือดิน (RL.PIPE) PVC 8.5
| DIA. 6" | 120 | ม. | 291 | 34920 | 100 | 12000 | 46920
| - อุปกรณ์ข้อต่อท่อ | 1 | เหมา | 13960 | 13960 | 4188 | 4188 | 18148
| - ที่แขวนและยึดท่อ | 1 | เหมา | 10470 | 10470 | 3141 | 3141 | 13611
| - งานทดสอบ ทำความสะอาด และทาสี | 1 | เหมา | 3490 | 3490 | 1047 | 1047 | 4537
ข้อต่ออ่อนไม่รับแรงดัน (FLEXIBLE HOSE)
| DIA. 6" | 19 | ชุด | 580 | 11020 | 300 | 5700 | 16720
4.3.1.3 | ระบบดับเพลิง
| INDOOR FIRE HOSE CABINET AND ACCESSORIES | 3 | SET | 14000 | 42000 | 1000 | 3000 | 45000
| CO2 PORTABLE FIRE EXTINGUISHER @ 15 LBS | 1 | SET | 5800 | 5800 | 100 | 100 | 5900
| DRY CHEMICAL PORTABLE FIRE EXTINGUISHER @ 15 LBS | 1 | SET | 900 | 900 | 100 | 100 | 1000
| FIRE EXTINGUISHER CABINET | 2 | SET | 855 | 1710 | 80 | 160 | 1870
ท่อเหล็กดำ SCH. 40 ชนิดมีตะเข็บ
| - Dia. 1" | 475 | M | 79 | 37525 | 60 | 28500 | 66025
| - Dia. 1 1/4" | 7 | M | 108 | 756 | 80 | 560 | 1316
| - Dia. 1 1/2" | 80 | M | 125 | 10000 | 90 | 7200 | 17200
| - Dia. 2" | 100 | M | 170 | 17000 | 120 | 12000 | 29000
| - Dia. 2 1/2" | 105 | M | 270 | 28350 | 200 | 21000 | 49350
| - Dia. 3" | 25 | M | 349 | 8725 | 260 | 6500 | 15225
| - Dia. 4" | 140 | M | 523 | 73220 | 375 | 52500 | 125720
| - Dia. 6" | 145 | M | 909 | 131805 | 650 | 94250 | 226055
| - Dia. 8" | 120 | M | 1404 | 168480 | 800 | 96000 | 264480
| - อุปกรณ์ข้อต่อท่อ | 1 | เหมา | 237930 | 237930 | 71379 | 71379 | 309309
| - ที่แขวนและยึดท่อ | 1 | เหมา | 95172 | 95172 | 28551.6 | 28551.6 | 123723.6
| - ทดสอบ ทำความสะอาด ทาสี ทำสัญลักษณ์ท่อ | 1 | เหมา | 47586 | 47586 | 14275 | 14275 | 61861
AUTOMATIC SPRINKLER HEAD
| TYPE: UPRIGHT | 169 | PCS | 580 | 98020 | 50 | 8450 | 106470
| TYPE: PENDENT | 8 | PCS | 580 | 4640 | 50 | 400 | 5040
BUTTERFLY VALVE W/SUPERVISORY SWITCH
| - Dia. 4" | 1 | SET | 12200 | 12200 | 600 | 600 | 12800
CHECK VALVE
| - Dia. 4" | 1 | PCS | 20000 | 20000 | 500 | 500 | 20500
| FLOW SWITCH | 1 | PCS | 9360 | 9360 | 150 | 150 | 9510
O.S.&Y. GATE VALVE
| - Dia. 1" | 2 | PCS | 11400 | 22800 | 300 | 600 | 23400
BALL VALVE
| - Dia. 1" | 1 | PCS | 500 | 500 | 200 | 200 | 700
| TEST & COMISSIONING | 1 | L/S | - | - | 40000 | 40000 | 40000
4.3.2 | ชั้นที่ 2
4.3.2.1 | ระบบท่อระบายน้ำฝน
ท่อระบายน้ำฝนเหนือดิน (RL.PIPE) PVC 8.5
| DIA. 6" | 120 | ม. | 291 | 34920 | 100 | 12000 | 46920
| - อุปกรณ์ข้อต่อท่อ | 1 | เหมา | 13960 | 13960 | 4188 | 4188 | 18148
| - ที่แขวนและยึดท่อ | 1 | เหมา | 10470 | 10470 | 3141 | 3141 | 13611
| - งานทดสอบ ทำความสะอาด และทาสี | 1 | เหมา | 3490 | 3490 | 1047 | 1047 | 4537
4.3.2.2 | ระบบดับเพลิง
| INDOOR FIRE HOSE CABINET AND ACCESSORIES | 3 | SET | 14000 | 42000 | 1000 | 3000 | 45000
| CO2 PORTABLE FIRE EXTINGUISHER @ 15 LBS | 1 | SET | 5800 | 5800 | 100 | 100 | 5900
| FIRE EXTINGUISHER CABINET | 1 | SET | 855 | 855 | 80 | 80 | 935
ท่อเหล็กดำ SCH. 40 ชนิดมีตะเข็บ
| - Dia. 1" | 352 | M | 79 | 27808 | 60 | 21120 | 48928
| - Dia. 1 1/4" | 10 | M | 108 | 1080 | 80 | 800 | 1880
| - Dia. 1 1/2" | 62 | M | 125 | 7750 | 90 | 5580 | 13330
| - Dia. 2" | 45 | M | 170 | 7650 | 120 | 5400 | 13050
| - Dia. 2 1/2" | 98 | M | 270 | 26460 | 200 | 19600 | 46060
| - Dia. 3" | 62 | M | 349 | 21638 | 260 | 16120 | 37758
| - Dia. 4" | 20 | M | 523 | 10460 | 375 | 7500 | 17960
| - อุปกรณ์ข้อต่อท่อ | 1 | เหมา | 51423 | 51423 | 15426.9 | 15426.9 | 66849.9
| - ที่แขวนและยึดท่อ | 1 | เหมา | 20569 | 20569 | 6170.7 | 6170.7 | 26739.7
| - ทดสอบ ทำความสะอาด ทาสี ทำสัญลักษณ์ท่อ | 1 | เหมา | 10284 | 10284 | 3085 | 3085 | 13369
AUTOMATIC SPRINKLER HEAD
| TYPE: PENDENT | 133 | PCS | 580 | 77140 | 50 | 6650 | 83790
BUTTERFLY VALVE W/SUPERVISORY SWITCH
| - Dia. 4" | 1 | SET | 12200 | 12200 | 600 | 600 | 12800
CHECK VALVE
| - Dia. 4" | 1 | PCS | 20000 | 20000 | 500 | 500 | 20500
| FLOW SWITCH | 1 | PCS | 9360 | 9360 | 150 | 150 | 9510
O.S.&Y. GATE VALVE
| - Dia. 1" | 2 | PCS | 11400 | 22800 | 300 | 600 | 23400
BALL VALVE
| - Dia. 1" | 1 | PCS | 500 | 500 | 200 | 200 | 700
4.3.3 | ชั้นที่ 3
4.3.3.1 | ระบบท่อระบายน้ำฝน
ท่อระบายน้ำฝนเหนือดิน (RL.PIPE) PVC 8.5
| DIA. 6" | 120 | ม. | 291 | 34920 | 100 | 12000 | 46920
| - อุปกรณ์ข้อต่อท่อ | 1 | เหมา | 13960 | 13960 | 4188 | 4188 | 18148
| - ที่แขวนและยึดท่อ | 1 | เหมา | 10470 | 10470 | 3141 | 3141 | 13611
| - งานทดสอบ ทำความสะอาด และทาสี | 1 | เหมา | 3490 | 3490 | 1047 | 1047 | 4537
ROOF DRAIN
| - Dia. 6" | 18 | PCS | 1800 | 32400 | 600 | 10800 | 43200
4.3.3.2 | ระบบดับเพลิง
| INDOOR FIRE HOSE CABINET AND ACCESSORIES | 1 | SET | 14000 | 14000 | 1000 | 1000 | 15000
| CO2 PORTABLE FIRE EXTINGUISHER @ 15 LBS | 1 | SET | 5800 | 5800 | 100 | 100 | 5900
| FIRE EXTINGUISHER CABINET | 1 | SET | 855 | 855 | 80 | 80 | 935
ท่อเหล็กดำ SCH. 40 ชนิดมีตะเข็บ
| - Dia. 1" | 18 | M | 79 | 1422 | 60 | 1080 | 2502
| - Dia. 1 1/2" | 6 | M | 125 | 750 | 90 | 540 | 1290
| - Dia. 2" | 10 | M | 170 | 1700 | 120 | 1200 | 2900
| - Dia. 4" | 5 | M | 523 | 2615 | 375 | 1875 | 4490
| - อุปกรณ์ข้อต่อท่อ | 1 | เหมา | 3243 | 3243 | 972.9 | 972.9 | 4215.9
| - ที่แขวนและยึดท่อ | 1 | เหมา | 1297 | 1297 | 389.1 | 389.1 | 1686.1
| - ทดสอบ ทำความสะอาด ทาสี ทำสัญลักษณ์ท่อ | 1 | เหมา | 648 | 648 | 194 | 194 | 842
AUTOMATIC SPRINKLER HEAD
| TYPE: PENDENT | 8 | PCS | 580 | 4640 | 50 | 400 | 5040
BUTTERFLY VALVE W/SUPERVISORY SWITCH
| - Dia. 4" | 1 | SET | 12200 | 12200 | 600 | 600 | 12800
CHECK VALVE
| - Dia. 4" | 1 | PCS | 20000 | 20000 | 500 | 500 | 20500
| FLOW SWITCH | 1 | PCS | 9360 | 9360 | 150 | 150 | 9510
O.S.&Y. GATE VALVE
| - Dia. 1" | 2 | PCS | 11400 | 22800 | 300 | 600 | 23400
BALL VALVE
| - Dia. 1" | 1 | PCS | 500 | 500 | 200 | 200 | 700
| รวมราคาหมวดงานระบบสุขาภิบาลและดับเพลิง (ส่วน C) |  |  |  | 1894114 |  | 708506.2 | 2602620.2
4.4 | ส่วน D
4.4.1 | ชั้นที่ 1
4.4.1.1 | ระบบน้ำประปา
CW PIPE (PP-R PN10)
| - Dia. 1/2" | 160 | ม. | 35 | 5600 | 30 | 4800 | 10400
| - Dia. 3/4" | 150 | ม. | 46 | 6900 | 30 | 4500 | 11400
| - Dia. 1" | 200 | ม. | 76 | 15200 | 30 | 6000 | 21200
| - Dia. 1-1/2" | 300 | ม. | 180 | 54000 | 50 | 15000 | 69000
| - Dia. 2" | 80 | ม. | 287 | 22960 | 75 | 6000 | 28960
| - Dia. 2 1/2" | 80 | ม. | 402 | 32160 | 100 | 8000 | 40160
| - Dia. 3" | 50 | ม. | 562 | 28100 | 120 | 6000 | 34100
| - Dia. 4" | 50 | ม. | 834 | 41700 | 150 | 7500 | 49200
| - อุปกรณ์ข้อต่อท่อ | 1 | เหมา | 72317 | 72317 | 14463 | 14463 | 86780
| - ที่แขวนและยึดท่อ | 1 | เหมา | 41324 | 41324 | 8264 | 8264 | 49588
| - ทดสอบ ทำความสะอาด ทาสี ทำสัญลักษณ์ท่อ | 1 | เหมา | 20662 | 20662 | 6198 | 6198 | 26860
GATE VALVE (CLASS 125)
| Dia. 2 1/2" | 6 | ชุด | 2674 | 16044 | 500 | 3000 | 19044
| Dia. 3" | 6 | ชุด | 3677 | 22062 | 600 | 3600 | 25662
| Dia. 4" | 6 | ชุด | 7070 | 42420 | 800 | 4800 | 47220
MODULATING FLOAT VALVE
| Dia. 2-1/2" | 1 | ชุด | 12474 | 12474 | 500 | 500 | 12974
| Dia. 4" | 1 | ชุด | 28710 | 28710 | 800 | 800 | 29510
CHECK VALVE
| Dia. 2" | 1 | ชุด | 2070 | 2070 | 400 | 400 | 2470
| Dia. 2-1/2" | 1 | ชุด | 3480 | 3480 | 500 | 500 | 3980
| Dia. 4" | 1 | ชุด | 3990 | 3990 | 600 | 600 | 4590
FOOT VALVE
| Dia. 2 1/2" | 3 | ชุด | 5100 | 15300 | 500 | 1500 | 16800
| Dia. 3" | 3 | ชุด | 5900 | 17700 | 600 | 1800 | 19500
| Dia. 4" | 3 | ชุด | 6500 | 19500 | 700 | 2100 | 21600
ANGLE STOP VALVE
| - Dia. 1/2" | 50 | ชุด | 169 | 8450 | 50 | 2500 | 10950
| PRESSURE GUAGE W/ SNUBBER&VALVE | 1 | ชุด | 1450 | 1450 | 150 | 150 | 1600
SUS FLEXIBLE CONNECTOR
| Dia. 4" x 0.3 m LENGTH | 3 | ชุด | 3000 | 9000 | 300 | 900 | 9900
| Dia. 2" x 0.3 m LENGTH | 3 | ชุด | 2090 | 6270 | 300 | 900 | 7170
| Dia. 2-1/2" x 0.3 m LENGTH | 3 | ชุด | 2990 | 8970 | 400 | 1200 | 10170
| TEST & COMISSIONING | 1 | เหมา | - | - | 40000 | 40000 | 40000
4.4.1.2 | ระบบท่อน้ำเสีย
ท่อน้ำทิ้งและท่อโสโครก (S, W, KW.) PVC 8.5
| DIA. 1 1/2" | 130 | ม. | 24 | 3120 | 30 | 3900 | 7020
| DIA. 2" | 160 | ม. | 50 | 8000 | 40 | 6400 | 14400
| DIA. 3" | 120 | ม. | 109 | 13080 | 75 | 9000 | 22080
| DIA. 4" | 150 | ม. | 177 | 26550 | 100 | 15000 | 41550
| DIA. 6" | 50 | ม. | 291 | 14550 | 200 | 10000 | 24550
| - อุปกรณ์ข้อต่อท่อ | 1 | เหมา | 26120 | 26120 | 7836 | 7836 | 33956
| - ที่แขวนและยึดท่อ | 1 | เหมา | 19590 | 19590 | 5877 | 5877 | 25467
| - ทดสอบ ทำความสะอาด ทาสี ทำสัญลักษณ์ท่อ | 1 | เหมา | 6530 | 6530 | 1959 | 1959 | 8489
ท่อระบายอากาศ (V.PIPE) PVC 8.5
| DIA. 1 1/2" | 80 | ม. | 24 | 1920 | 30 | 2400 | 4320
| DIA. 2" | 60 | ม. | 84 | 5040 | 75 | 4500 | 9540
| DIA. 3" | 40 | ม. | 2784 | 111360 | 835.2 | 33408 | 144768
| - อุปกรณ์ข้อต่อท่อ | 1 | เหมา | 47328 | 47328 | 14198.4 | 14198.4 | 61526.4
| - ที่แขวนและยึดท่อ | 1 | เหมา | 35496 | 35496 | 10648.8 | 10648.8 | 46144.8
| - ทดสอบ ทำความสะอาด ทาสี ทำสัญลักษณ์ท่อ | 1 | เหมา | 11832 | 11832 | 3549 | 3549 | 15381
ช่องระบายน้ำท่อที่พื้น (FD.)
| DIA. 2" | 10 | ชุด | 710 | 7100 | 200 | 2000 | 9100
ช่องแยงท่อที่พื้น (FCO.)
| DIA. 2" | 2 | ชุด | 600 | 1200 | 200 | 400 | 1600
| DIA. 3" | 5 | ชุด | 680 | 3400 | 300 | 1500 | 4900
| DIA. 4" | 4 | ชุด | 750 | 3000 | 400 | 1600 | 4600
ข้อต่ออ่อนไม่รับแรงดัน (FLEXIBLE HOSE)
| DIA. 4" | 2 | ชุด | 310 | 620 | 300 | 600 | 1220
| DIA. 6" | 2 | ชุด | 580 | 1160 | 300 | 600 | 1760
| งานทดสอบ ทำความสะอาด และทาสี | 1 | เหมา | 6396 | 6396 | 1918.8 | 1918.8 | 8314.8
4.4.1.3 | ระบบท่อระบายน้ำฝน
ท่อระบายน้ำฝนเหนือดิน (RL.PIPE) PVC 8.5
| DIA. 6" | 150 | ม. | 291 | 43650 | 100 | 15000 | 58650
| - อุปกรณ์ข้อต่อท่อ | 1 | เหมา | 17460 | 17460 | 5238 | 5238 | 22698
| - ที่แขวนและยึดท่อ | 1 | เหมา | 13090 | 13090 | 3927 | 3927 | 17017
| - งานทดสอบ ทำความสะอาด และทาสี | 1 | เหมา | 4360 | 4360 | 1308 | 1308 | 5668
ข้อต่ออ่อนไม่รับแรงดัน (FLEXIBLE HOSE)
| DIA. 6" | 24 | ชุด | 580 | 13920 | 300 | 7200 | 21120
4.4.1.4 | ระบบดับเพลิง
| FP-01: VERTICAL TURBINE FIRE PUMP DIESEL ENGINE DRIVEN | 1 | ชุด | 2462000 | 2462000 | 20000 | 20000 | 2482000
| JP-01:VERTICAL MULTISTAGE IN-LINE JOCKEY PUMP | 1 | ชุด | 104000 | 104000 | 1000 | 1000 | 105000
| INDOOR FIRE HOSE CABINET AND ACCESSORIES | 9 | ชุด | 14000 | 126000 | 1000 | 9000 | 135000
| CO2 PORTABLE FIRE EXTINGUISHER @ 15 LBS | 1 | ชุด | 5800 | 5800 | 100 | 100 | 5900
| FIRE EXTINGUISHER CABINET | 1 | ชุด | 855 | 855 | 80 | 80 | 935
ท่อเหล็กดำ SCH. 40 ชนิดมีตะเข็บ
| - Dia. 1" | 590 | ม. | 79 | 46610 | 60 | 35400 | 82010
| - Dia. 1 1/4" | 25 | ม. | 108 | 2700 | 80 | 2000 | 4700
| - Dia. 1 1/2" | 114 | ม. | 125 | 14250 | 90 | 10260 | 24510
| - Dia. 2" | 150 | ม. | 170 | 25500 | 120 | 18000 | 43500
| - Dia. 2 1/2" | 137 | ม. | 270 | 36990 | 200 | 27400 | 64390
| - DIA. 3" | 36 | ม. | 109 | 3924 | 75 | 2700 | 6624
| - Dia. 4" | 196 | ม. | 523 | 102508 | 375 | 73500 | 176008
| - Dia. 6" | 38 | ม. | 909 | 34542 | 650 | 24700 | 59242
| - Dia. 8" | 180 | ม. | 1404 | 252720 | 800 | 144000 | 396720
| - อุปกรณ์ข้อต่อท่อ | 1 | เหมา | 259872 | 259872 | 77961.6 | 77961.6 | 337833.6
| - ที่แขวนและยึดท่อ | 1 | เหมา | 103948 | 103948 | 31184.4 | 31184.4 | 135132.4
| - ทดสอบ ทำความสะอาด ทาสี ทำสัญลักษณ์ท่อ | 1 | เหมา | 51974 | 51974 | 15592 | 15592 | 67566
AUTOMATIC SPRINKLER HEAD
| TYPE: UPRIGHT | 6 | PCS | 580 | 3480 | 50 | 300 | 3780
| TYPE: PENDENT | 262 | PCS | 580 | 151960 | 50 | 13100 | 165060
FLOW METER
| - Dia. 8" | 8 | PCS | 7000 | 56000 | 800 | 6400 | 62400
BUTTERFLY VALVE W/SUPERVISORY SWITCH
| - Dia. 4" | 2 | PCS | 12200 | 24400 | 400 | 800 | 25200
| - Dia. 8" | 1 | PCS | 45000 | 45000 | 800 | 800 | 45800
ALARM CHECK VALVE W/ACCESSORIES
| - Dia. 8" | 1 | PCS | 80000 | 80000 | 5000 | 5000 | 85000
PRESSURE RELIEF VALVE
| - Dia. 1 1/2" | 1 | PCS | 33000 | 33000 | 15000 | 15000 | 48000
| - Dia. 6" | 1 | PCS | 111000 | 111000 | 5000 | 5000 | 116000
CHECK VALVE
| - Dia. 4" | 2 | PCS | 20000 | 40000 | 600 | 1200 | 41200
| - Dia. 8" | 1 | PCS | 45000 | 45000 | 800 | 800 | 45800
| FLOW SWITCH | 1 | PCS | 5200 | 5200 | 150 | 150 | 5350
O.S.&Y. GATE VALVE
| - Dia. 2" | 2 | PCS | 11400 | 22800 | 300 | 600 | 23400
CHEAK VALVE
| - Dia. 4" | 2 | PCS | 20000 | 40000 | 400 | 800 | 40800
| - Dia. 6" | 1 | PCS | 35000 | 35000 | 600 | 600 | 35600
BALL VALVE
| - Dia. 1" | 9 | PCS | 500 | 4500 | 200 | 1800 | 6300
STRAINER
| - Dia. 2" | 1 | PCS | 3360 | 3360 | 500 | 500 | 3860
| PRESSURE GUAGE W/ SNUBBER&VALVE | 4 | PCS | 1560 | 6240 | 150 | 600 | 6840
SUS FLEXIBLE CONNECTOR
| - Dia. 2" | 1 | PCS | 4490 | 4490 | 300 | 300 | 4790
| - Dia. 8" | 1 | PCS | 33700 | 33700 | 800 | 800 | 34500
AUTOMATIC AIR VENT
| - Dia. 1" | 9 | PCS | 3250 | 29250 | 200 | 1800 | 31050
| TEST & COMISSIONING | 1 | L/S | - | - | 70000 | 70000 | 70000
4.4.2 | ชั้นที่ 2
4.4.2.1 | ระบบน้ำประปา
CW PIPE (PP-R PN10)
| - Dia. 1/2" | 160 | ม. | 35 | 5600 | 30 | 4800 | 10400
| - Dia. 3/4" | 150 | ม. | 46 | 6900 | 30 | 4500 | 11400
| - Dia. 1" | 200 | ม. | 76 | 15200 | 30 | 6000 | 21200
| - Dia. 1-1/2" | 300 | ม. | 180 | 54000 | 50 | 15000 | 69000
| - Dia. 2" | 80 | ม. | 287 | 22960 | 75 | 6000 | 28960
| - Dia. 2 1/2" | 80 | ม. | 402 | 32160 | 100 | 8000 | 40160
| - Dia. 3" | 50 | ม. | 562 | 28100 | 120 | 6000 | 34100
| - Dia. 4" | 50 | ม. | 834 | 41700 | 150 | 7500 | 49200
| - อุปกรณ์ข้อต่อท่อ | 1 | เหมา | 72317 | 72317 | 14463 | 14463 | 86780
| - ที่แขวนและยึดท่อ | 1 | เหมา | 41324 | 41324 | 8264 | 8264 | 49588
| - ทดสอบ ทำความสะอาด ทาสี ทำสัญลักษณ์ท่อ | 1 | เหมา | 20662 | 20662 | 6198 | 6198 | 26860
GATE VALVE (CLASS 125)
| Dia. 2 1/2" | 2 | ชุด | 2674 | 5348 | 500 | 1000 | 6348
| Dia. 3" | 2 | ชุด | 3677 | 7354 | 600 | 1200 | 8554
| Dia. 4" | 2 | ชุด | 7070 | 14140 | 800 | 1600 | 15740
ANGLE STOP VALVE
| - Dia. 1/2" | 50 | ชุด | 169 | 8450 | 50 | 2500 | 10950
| PRESSURE GUAGE W/ SNUBBER&VALVE | 1 | ชุด | 1450 | 1450 | 150 | 150 | 1600
4.4.2.2 | ระบบท่อน้ำเสีย
ท่อน้ำทิ้งและท่อโสโครก (S, W, KW.) PVC 8.5
| DIA. 1 1/2" | 130 | ม. | 24 | 3120 | 30 | 3900 | 7020
| DIA. 2" | 160 | ม. | 50 | 8000 | 40 | 6400 | 14400
| DIA. 3" | 120 | ม. | 109 | 13080 | 75 | 9000 | 22080
| DIA. 4" | 150 | ม. | 177 | 26550 | 100 | 15000 | 41550
| DIA. 6" | 50 | ม. | 291 | 14550 | 200 | 10000 | 24550
| - อุปกรณ์ข้อต่อท่อ | 1 | เหมา | 26120 | 26120 | 7836 | 7836 | 33956
| - ที่แขวนและยึดท่อ | 1 | เหมา | 19590 | 19590 | 5877 | 5877 | 25467
| - ทดสอบ ทำความสะอาด ทาสี ทำสัญลักษณ์ท่อ | 1 | เหมา | 6530 | 6530 | 1959 | 1959 | 8489
ท่อระบายอากาศ (V.PIPE) PVC 8.5
| DIA. 1 1/2" | 40 | ม. | 24 | 960 | 30 | 1200 | 2160
| DIA. 2" | 40 | ม. | 84 | 3360 | 75 | 3000 | 6360
| DIA. 3" | 60 | ม. | 1728 | 103680 | 518.4 | 31104 | 134784
| - อุปกรณ์ข้อต่อท่อ | 1 | เหมา | 43200 | 43200 | 12960 | 12960 | 56160
| - ที่แขวนและยึดท่อ | 1 | เหมา | 32400 | 32400 | 9720 | 9720 | 42120
| - ทดสอบ ทำความสะอาด ทาสี ทำสัญลักษณ์ท่อ | 1 | เหมา | 10800 | 10800 | 3240 | 3240 | 14040
ช่องระบายน้ำท่อที่พื้น (FD.)
| DIA. 2" | 10 | ชุด | 710 | 7100 | 200 | 2000 | 9100
ช่องแยงท่อที่พื้น (FCO.)
| DIA. 2" | 2 | ชุด | 600 | 1200 | 200 | 400 | 1600
| DIA. 3" | 5 | ชุด | 680 | 3400 | 300 | 1500 | 4900
| DIA. 4" | 5 | ชุด | 750 | 3750 | 400 | 2000 | 5750
| งานทดสอบ ทำความสะอาด และทาสี | 1 | เหมา | 16922 | 16922 | 5076.6 | 5076.6 | 21998.6
4.4.2.3 | ระบบท่อระบายน้ำฝน
FLOOR DRAIN
| - Dia. 6" | 20 | PCS | 865 | 17300 | 600 | 12000 | 29300
ท่อระบายน้ำฝนเหนือดิน (RL.PIPE) PVC 8.5
| DIA. 6" | 150 | ม. | 291 | 43650 | 100 | 15000 | 58650
| - อุปกรณ์ข้อต่อท่อ | 1 | เหมา | 17460 | 17460 | 5238 | 5238 | 22698
| - ที่แขวนและยึดท่อ | 1 | เหมา | 13090 | 13090 | 3927 | 3927 | 17017
| - งานทดสอบ ทำความสะอาด และทาสี | 1 | เหมา | 4360 | 4360 | 1308 | 1308 | 5668
4.4.2.4 | ระบบดับเพลิง
| INDOOR FIRE HOSE CABINET AND ACCESSORIES | 7 | SET | 14000 | 98000 | 1000 | 7000 | 105000
| CO2 PORTABLE FIRE EXTINGUISHER @ 15 LBS | 1 | SET | 5800 | 5800 | 100 | 100 | 5900
| FIRE EXTINGUISHER CABINET | 1 | SET | 855 | 855 | 80 | 80 | 935
ท่อเหล็กดำ SCH. 40 ชนิดมีตะเข็บ
| - Dia. 1" | 875 | M | 79 | 69125 | 60 | 52500 | 121625
| - Dia. 1 1/4" | 30 | M | 108 | 3240 | 80 | 2400 | 5640
| - Dia. 1 1/2" | 90 | M | 125 | 11250 | 90 | 8100 | 19350
| - Dia. 2" | 130 | M | 170 | 22100 | 120 | 15600 | 37700
| - Dia. 2 1/2" | 220 | M | 270 | 59400 | 200 | 44000 | 103400
| - Dia. 4" | 88 | ม. | 109 | 9592 | 75 | 6600 | 16192
| - Dia. 6" | 202 | M | 523 | 105646 | 375 | 75750 | 181396
| - อุปกรณ์ข้อต่อท่อ | 1 | เหมา | 140176 | 140176 | 42052.8 | 42052.8 | 182228.8
| - ที่แขวนและยึดท่อ | 1 | เหมา | 56070 | 56070 | 16821 | 16821 | 72891
| - ทดสอบ ทำความสะอาด ทาสี ทำสัญลักษณ์ท่อ | 1 | เหมา | 28035 | 28035 | 8410 | 8410 | 36445
AUTOMATIC SPRINKLER HEAD
| TYPE: PENDENT | 215 | PCS | 580 | 124700 | 50 | 10750 | 135450
BUTTERFLY VALVE W/SUPERVISORY SWITCH
| - Dia. 4" | 1 | SET | 12200 | 12200 | 600 | 600 | 12800
CHECK VALVE
| - Dia. 4" | 1 | PCS | 20000 | 20000 | 500 | 500 | 20500
| FLOW SWITCH | 1 | PCS | 9360 | 9360 | 150 | 150 | 9510
O.S.&Y. GATE VALVE
| - Dia. 1" | 2 | PCS | 11400 | 22800 | 300 | 600 | 23400
BALL VALVE
| - Dia. 1" | 1 | PCS | 500 | 500 | 200 | 200 | 700
4.4.3 | ชั้นที่ 3
4.4.3.1 | ระบบน้ำประปา
CW PIPE (PP-R PN10)
| - Dia. 1/2" | 160 | ม. | 35 | 5600 | 30 | 4800 | 10400
| - Dia. 3/4" | 150 | ม. | 46 | 6900 | 30 | 4500 | 11400
| - Dia. 1" | 200 | ม. | 76 | 15200 | 30 | 6000 | 21200
| - Dia. 1-1/2" | 300 | ม. | 180 | 54000 | 50 | 15000 | 69000
| - Dia. 2" | 80 | ม. | 287 | 22960 | 75 | 6000 | 28960
| - Dia. 2 1/2" | 80 | ม. | 402 | 32160 | 100 | 8000 | 40160
| - Dia. 3" | 50 | ม. | 562 | 28100 | 120 | 6000 | 34100
| - Dia. 4" | 50 | ม. | 834 | 41700 | 150 | 7500 | 49200
| - อุปกรณ์ข้อต่อท่อ | 1 | เหมา | 72317 | 72317 | 14463 | 14463 | 86780
| - ที่แขวนและยึดท่อ | 1 | เหมา | 41324 | 41324 | 8264 | 8264 | 49588
| - ทดสอบ ทำความสะอาด ทาสี ทำสัญลักษณ์ท่อ | 1 | เหมา | 20662 | 20662 | 6198 | 6198 | 26860
GATE VALVE (CLASS 125)
| Dia. 2 1/2" | 6 | ชุด | 2674 | 16044 | 500 | 3000 | 19044
| Dia. 3" | 6 | ชุด | 3677 | 22062 | 600 | 3600 | 25662
| Dia. 4" | 6 | ชุด | 7070 | 42420 | 800 | 4800 | 47220
ANGLE STOP VALVE
| - Dia. 1/2" | 50 | ชุด | 169 | 8450 | 50 | 2500 | 10950
| PRESSURE GUAGE W/ SNUBBER&VALVE | 1 | ชุด | 1450 | 1450 | 150 | 150 | 1600
4.4.3.2 | ระบบท่อน้ำเสีย
ท่อน้ำทิ้งและท่อโสโครก (S, W, KW.) PVC 8.5
| DIA. 1 1/2" | 130 | ม. | 24 | 3120 | 30 | 3900 | 7020
| DIA. 2" | 160 | ม. | 50 | 8000 | 40 | 6400 | 14400
| DIA. 3" | 120 | ม. | 109 | 13080 | 75 | 9000 | 22080
| DIA. 4" | 150 | ม. | 177 | 26550 | 100 | 15000 | 41550
| DIA. 6" | 50 | ม. | 291 | 14550 | 200 | 10000 | 24550
| - อุปกรณ์ข้อต่อท่อ | 1 | เหมา | 26120 | 26120 | 7836 | 7836 | 33956
| - ที่แขวนและยึดท่อ | 1 | เหมา | 19590 | 19590 | 5877 | 5877 | 25467
| - ทดสอบ ทำความสะอาด ทาสี ทำสัญลักษณ์ท่อ | 1 | เหมา | 6530 | 6530 | 1959 | 1959 | 8489
ท่อระบายอากาศ (V.PIPE) PVC 8.5
| DIA. 1 1/2" | 40 | ม. | 24 | 960 | 30 | 1200 | 2160
| DIA. 2" | 40 | ม. | 84 | 3360 | 75 | 3000 | 6360
| DIA. 3" | 60 | เหมา | 1728 | 103680 | 518.4 | 31104 | 134784
| - อุปกรณ์ข้อต่อท่อ | 1 | เหมา | 43200 | 43200 | 12960 | 12960 | 56160
| - ที่แขวนและยึดท่อ | 1 | เหมา | 32400 | 32400 | 9720 | 9720 | 42120
| - ทดสอบ ทำความสะอาด ทาสี ทำสัญลักษณ์ท่อ | 1 | เหมา | 10800 | 10800 | 3240 | 3240 | 14040
ช่องระบายน้ำท่อที่พื้น (FD.)
| DIA. 2" | 10 | ชุด | 710 | 7100 | 200 | 2000 | 9100
ช่องแยงท่อที่พื้น (FCO.)
| DIA. 2" | 2 | ชุด | 600 | 1200 | 200 | 400 | 1600
| DIA. 3" | 5 | ชุด | 680 | 3400 | 300 | 1500 | 4900
| DIA. 4" | 5 | ชุด | 750 | 3750 | 400 | 2000 | 5750
| งานทดสอบ ทำความสะอาด และทาสี | 1 | เหมา | 16922 | 16922 | 5076.6 | 5076.6 | 21998.6
4.4.3.3 | ระบบท่อระบายน้ำฝน
FLOOR DRAIN
| - Dia. 6" | 45 | PCS | 865 | 38925 | 600 | 27000 | 65925
ท่อระบายน้ำฝนเหนือดิน (RL.PIPE) PVC 8.5
| DIA. 6" | 150 | ม. | 291 | 43650 | 100 | 15000 | 58650
| - อุปกรณ์ข้อต่อท่อ | 1 | เหมา | 17460 | 17460 | 5238 | 5238 | 22698
| - ที่แขวนและยึดท่อ | 1 | เหมา | 13090 | 13090 | 3927 | 3927 | 17017
| - งานทดสอบ ทำความสะอาด และทาสี | 1 | เหมา | 4360 | 4360 | 1308 | 1308 | 5668
4.4.3.4 | ระบบดับเพลิง
| INDOOR FIRE HOSE CABINET AND ACCESSORIES | 4 | SET | 14000 | 56000 | 1000 | 4000 | 60000
| CO2 PORTABLE FIRE EXTINGUISHER @ 15 LBS | 1 | SET | 5800 | 5800 | 100 | 100 | 5900
| FIRE EXTINGUISHER CABINET | 1 | SET | 855 | 855 | 80 | 80 | 935
ท่อเหล็กดำ SCH. 40 ชนิดมีตะเข็บ
| - Dia. 1" | 1100 | M | 79 | 86900 | 60 | 66000 | 152900
| - Dia. 1 1/4" | 30 | M | 108 | 3240 | 80 | 2400 | 5640
| - Dia. 1 1/2" | 100 | M | 125 | 12500 | 90 | 9000 | 21500
| - Dia. 2" | 150 | M | 170 | 25500 | 120 | 18000 | 43500
| - Dia. 2 1/2" | 230 | M | 270 | 62100 | 200 | 46000 | 108100
| - DIA. 3" | 95 | ม. | 109 | 10355 | 75 | 7125 | 17480
| - Dia. 4" | 210 | M | 523 | 109830 | 375 | 78750 | 188580
| - อุปกรณ์ข้อต่อท่อ | 1 | เหมา | 155212 | 155212 | 46563.6 | 46563.6 | 201775.6
| - ที่แขวนและยึดท่อ | 1 | เหมา | 62085 | 62085 | 18625.5 | 18625.5 | 80710.5
| - ทดสอบ ทำความสะอาด ทาสี ทำสัญลักษณ์ท่อ | 1 | เหมา | 31042 | 31042 | 9312 | 9312 | 40354
AUTOMATIC SPRINKLER HEAD
| TYPE: PENDENT | 651 | PCS | 580 | 377580 | 50 | 32550 | 410130
• K-FACTOR: 80.6
BUTTERFLY VALVE W/SUPERVISORY SWITCH
| - Dia. 4" | 1 | SET | 12200 | 12200 | 600 | 600 | 12800
CHECK VALVE
| - Dia. 4" | 1 | PCS | 20000 | 20000 | 500 | 500 | 20500
| FLOW SWITCH | 1 | PCS | 9360 | 9360 | 150 | 150 | 9510
O.S.&Y. GATE VALVE
| - Dia. 1" | 2 | PCS | 11400 | 22800 | 300 | 600 | 23400
BALL VALVE
| - Dia. 1" | 1 | PCS | 500 | 500 | 200 | 200 | 700
4.4.4 | ชั้นที่หลังคา
4.4.4.1 | ระบบท่อน้ำเสีย
ท่อระบายอากาศ (V.PIPE) PVC 8.5
| DIA. 2" | 20 | ม. | 84 | 1680 | 75 | 1500 | 3180
| DIA. 3" | 20 | ม. | 672 | 13440 | 201.6 | 4032 | 17472
| - อุปกรณ์ข้อต่อท่อ | 1 | เหมา | 6048 | 6048 | 1814.4 | 1814.4 | 7862.4
| - ที่แขวนและยึดท่อ | 1 | เหมา | 4536 | 4536 | 1360.8 | 1360.8 | 5896.8
| - ทดสอบ ทำความสะอาด ทาสี ทำสัญลักษณ์ท่อ | 1 | เหมา | 1512 | 1512 | 453 | 453 | 1965
VENT CAP
| Dia. 2 1/2" | 4 | PCS | 460 | 1840 | 250 | 1000 | 2840
4.4.4.2 | ระบบท่อระบายน้ำฝน
FLOOR DRAIN
| - Dia. 6" | 45 | PCS | 865 | 38925 | 600 | 27000 | 65925
ROOF DRAIN
| - Dia. 6" | 25 | PCS | 1800 | 45000 | 600 | 15000 | 60000
ท่อระบายน้ำฝนเหนือดิน (RL.PIPE) PVC 8.5
| DIA. 6" | 150 | ม. | 177 | 26550 | 100 | 15000 | 41550
| - อุปกรณ์ข้อต่อท่อ | 1 | เหมา | 10620 | 10620 | 3186 | 3186 | 13806
| - ที่แขวนและยึดท่อ | 1 | เหมา | 7960 | 7960 | 2388 | 2388 | 10348
| - งานทดสอบ ทำความสะอาด และทาสี | 1 | เหมา | 2650 | 2650 | 795 | 795 | 3445
| รวมราคาหมวดงานระบบสุขาภิบาลและดับเพลิง (ส่วน D) |  |  |  | 9147710 |  | 2195711.3 | 11343421.3
4.5 | ส่วน E
4.5.1.1 | ระบบท่อระบายน้ำฝน
ท่อระบายน้ำฝนเหนือดิน (RL.PIPE) PVC 8.5
| DIA. 6" | 40 | ม. | 291 | 11640 | 100 | 4000 | 15640
| - อุปกรณ์ข้อต่อท่อ | 1 | เหมา | 4650 | 4650 | 1395 | 1395 | 6045
| - ที่แขวนและยึดท่อ | 1 | เหมา | 3490 | 3490 | 1047 | 1047 | 4537
| - งานทดสอบ ทำความสะอาด และทาสี | 1 | เหมา | 1160 | 1160 | 348 | 348 | 1508
ข้อต่ออ่อนไม่รับแรงดัน (FLEXIBLE HOSE)
| DIA. 4" | 3 | ชุด | 310 | 930 | 300 | 900 | 1830
รายการอื่น ๆ (ถ้ามีโปรดระบุ)
4.5.1.2 | ระบบดับเพลิง
| INDOOR FIRE HOSE CABINET AND ACCESSORIES | 1 | SET | 14000 | 14000 | 1000 | 1000 | 15000
ท่อเหล็กดำ SCH. 40 ชนิดมีตะเข็บ
| - Dia. 1" | 70 | M | 79 | 5530 | 60 | 4200 | 9730
| - Dia. 1 1/4" | 10 | M | 108 | 1080 | 80 | 800 | 1880
| - Dia. 1 1/2" | 30 | M | 125 | 3750 | 90 | 2700 | 6450
| - Dia. 2" | 20 | M | 170 | 3400 | 120 | 2400 | 5800
| - Dia. 2 1/2" | 20 | M | 270 | 5400 | 200 | 4000 | 9400
| - Dia. 4" | 25 | M | 523 | 13075 | 375 | 9375 | 22450
| - Dia. 6" | 25 | M | 909 | 22725 | 650 | 16250 | 38975
| - อุปกรณ์ข้อต่อท่อ | 1 | เหมา | 27480 | 27480 | 8244 | 8244 | 35724
| - ที่แขวนและยึดท่อ | 1 | เหมา | 10992 | 10992 | 3297.6 | 3297.6 | 14289.6
| - ทดสอบ ทำความสะอาด ทาสี ทำสัญลักษณ์ท่อ | 1 | เหมา | 5496 | 5496 | 1648 | 1648 | 7144
AUTOMATIC SPRINKLER HEAD
| TYPE: UPRIGHT | 20 | PCS | 580 | 11600 | 50 | 1000 | 12600
| TYPE: PENDENT | 20 | PCS | 580 | 11600 | 50 | 1000 | 12600
BUTTERFLY VALVE W/SUPERVISORY SWITCH
| - Dia. 4" | 1 | SET | 12200 | 12200 | 600 | 600 | 12800
CHECK VALVE
| - Dia. 4" | 1 | PCS | 20000 | 20000 | 500 | 500 | 20500
| FLOW SWITCH | 1 | PCS | 9360 | 9360 | 150 | 150 | 9510
O.S.&Y. GATE VALVE
| - Dia. 1" | 2 | PCS | 11400 | 22800 | 300 | 600 | 23400
BALL VALVE
| - Dia. 1" | 1 | PCS | 500 | 500 | 200 | 200 | 700
| TEST & COMISSIONING | 1 | L/S | - | - | 40000 | 40000 | 40000
4.5.2 | ชั้นที่หลังคา
4.5.2.1 | ระบบท่อระบายน้ำฝน
ROOF DRAIN
| - Dia. 4" | 3 | PCS | 1800 | 5400 | 600 | 1800 | 7200
ท่อระบายน้ำฝนเหนือดิน (RL.PIPE) PVC 8.5
| DIA. 6" | 30 | ม. | 177 | 5310 | 100 | 3000 | 8310
| - อุปกรณ์ข้อต่อท่อ | 1 | เหมา | 2120 | 2120 | 636 | 636 | 2756
| - ที่แขวนและยึดท่อ | 1 | เหมา | 1590 | 1590 | 477 | 477 | 2067
| - งานทดสอบ ทำความสะอาด และทาสี | 1 | เหมา | 530 | 530 | 159 | 159 | 689
| รวมราคาหมวดงานระบบสุขาภิบาลและดับเพลิง (ส่วน E) |  |  |  | 237808 |  | 111726.6 | 349534.6
| รวมราคาหมวดงานระบบสุขาภิบาลและดับเพลิง (ส่วน A,B,C,D,E) |  |  |  | 17366570 |  | 5429354.8 | 22795924.8
5 | หมวดงานระบบไฟฟ้า
5.1 | ส่วน A,C,D
MAIN EQUIPMENT AND MAIN FEEDER
5.1.1 | EMERGENCY GENERATOR AND AUTOMATIC TRANSFER SWITCH
| 250 KVA EMERGENCY GENERATOR 230/400 V. 3P.4W. 50Hz | 1 | ชุด | 1500000 | 1500000 | 50000 | 50000 | 1550000
| 500 A AUTOMATIC TRANSFER SWITCH 3P. 600V. | 1 | ชุด | 450000 | 450000 | 20000 | 20000 | 470000
| ACCESSORIES | 1 | เหมา | 80800 | 80800 | 20200 | 20200 | 101000
5.1.2 | MAIN DISTRIBUTION BOARD AND EMERGENCY MAIN DISTRIBUTION BOARD(MDB AND EMDB)
| 2,500 AT. 3P.(ACB) | 1 | ชุด | 269400 | 269400 | 3000 | 3000 | 272400
| 1,600 AT. 3P. | 1 | ชุด | 155800 | 155800 | 2500 | 2500 | 158300
| 1,000 AT. 3P. | 1 | ชุด | 127380 | 127380 | 1500 | 1500 | 128880
| 800 AT. 3P. | 1 | ชุด | 63360 | 63360 | 500 | 500 | 63860
| 500 AT. 3P. | 1 | ชุด | 35600 | 35600 | 500 | 500 | 36100
| 150 AT. 3P. | 1 | ชุด | 10600 | 10600 | 500 | 500 | 11100
| 125 AT. 3P. | 1 | ชุด | 10600 | 10600 | 500 | 500 | 11100
| 100 AT. 3P. | 1 | ชุด | 8800 | 8800 | 500 | 500 | 9300
| 80 AT. 3P. | 2 | ชุด | 8000 | 16000 | 500 | 1000 | 17000
| 70 AT. 3P. | 2 | ชุด | 8000 | 16000 | 500 | 1000 | 17000
| 40 AT. 3P. | 1 | ชุด | 8000 | 8000 | 500 | 500 | 8500
| 30 AT. 3P. | 1 | ชุด | 8000 | 8000 | 500 | 500 | 8500
| COPPER BUS BAR | 1 | ชุด | 150000 | 150000 | 25000 | 25000 | 175000
| POWER FACTOR CORRECTION (CAP BANK) | 1 | ชุด | 180000 | 180000 | 30000 | 30000 | 210000
| BUS BAR SUPPORT | 1 | ชุด | 30000 | 30000 | 5000 | 5000 | 35000
| METERING AND WIRING | 1 | ชุด | 105000 | 105000 | 10000 | 10000 | 115000
| CUBICLE | 1 | ชุด | 200000 | 200000 | 25000 | 25000 | 225000
| GROUNDING SYSTEM | 1 | ชุด | 5000 | 5000 | 1500 | 1500 | 6500
| SURGE ARRESTER | 1 | ชุด | 45000 | 45000 | 5000 | 5000 | 50000
| ACCESSORIES | 1 | เหมา | 62400 | 62400 | 15600 | 15600 | 78000
5.1.3 | BUSWAY
| 1600 A ALUMINUM BUSWAY (FEEDER TYPE) | 50 | เมตร | 12600 | 630000 | 1800 | 90000 | 720000
| 1000 A ALUMINUM BUSWAY (FEEDER TYPE) | 70 | เมตร | 7500 | 525000 | 1800 | 126000 | 651000
| 1600 A ALUMINUM BUSWAY (PLUG TYPE) | 12 | เมตร | 13600 | 163200 | 1800 | 21600 | 184800
| 1000 A ALUMINUM BUSWAY (PLUG TYPE) | 12 | เมตร | 8500 | 102000 | 1800 | 21600 | 123600
| 1600 A สามทาง | 1 | ชุด | 30700 | 30700 | 1200 | 1200 | 31900
| 1000 A สามทาง | 1 | ชุด | 22700 | 22700 | 1200 | 1200 | 23900
| 1600 A ELBOW | 6 | ชุด | 12300 | 73800 | 1200 | 7200 | 81000
| 1000 A ELBOW | 6 | ชุด | 9100 | 54600 | 1200 | 7200 | 61800
| 1600 A FLANGED END | 1 | ชุด | 15200 | 15200 | 1200 | 1200 | 16400
| 1000 A FLANGED END | 1 | ชุด | 9900 | 9900 | 1200 | 1200 | 11100
| 1600 A END CLOSURE | 2 | ชุด | 2100 | 4200 | 1200 | 2400 | 6600
| 1000 A END CLOSURE | 2 | ชุด | 1700 | 3400 | 1200 | 2400 | 5800
| 125-160 A. PLUG IN CIRCUIT BREAKER | 1 | ชุด | 30800 | 30800 | 1200 | 1200 | 32000
| 300-400 A. PLUG IN CIRCUIT BREAKER | 6 | ชุด | 47000 | 282000 | 1200 | 7200 | 289200
| 500-630 A. PLUG IN CIRCUIT BREAKER | 1 | ชุด | 113800 | 113800 | 1200 | 1200 | 115000
| SUPPORT / HANGER AND ACCESSORIES | 1 | เหมา | 94240 | 94240 | 23560 | 23560 | 117800
5.1.4 | PANEL BOARD
| A-EPL | 1 | ชุด | 15440 | 15440 | 1000 | 1000 | 16440
| D-EPL1 | 1 | ชุด | 15440 | 15440 | 1000 | 1000 | 16440
| D-EPL2 | 1 | ชุด | 13000 | 13000 | 1000 | 1000 | 14000
| ACCESSORIES | 1 | เหมา | 1920 | 1920 | 480 | 480 | 2400
5.1.5 | CONDUIT
| IMC. DIA. 4" | 160 | เมตร | 546 | 87360 | 85 | 13600 | 100960
| IMC. DIA. 3 1/2" | 30 | เมตร | 476 | 14280 | 75 | 2250 | 16530
| IMC. DIA. 3" | 30 | เมตร | 414 | 12420 | 65 | 1950 | 14370
| IMC. DIA.2 1/2" | 130 | เมตร | 335 | 43550 | 55 | 7150 | 50700
| IMC. DIA.2" | 290 | เมตร | 210 | 60900 | 48 | 13920 | 74820
| IMC. DIA.1" | 145 | เมตร | 97 | 14065 | 32 | 4640 | 18705
| EMT. DIA.1 1/2" | 145 | เมตร | 107 | 15515 | 38 | 5510 | 21025
| EMT. DIA.3/4" | 105 | เมตร | 37 | 3885 | 24 | 2520 | 6405
| EFLEX DIA.4" | 64 | เมตร | 385 | 24640 | 25 | 1600 | 26240
| PULL BOX | 1 | ชุด | 15000 | 15000 | 5000 | 5000 | 20000
| FIRE STOP | 1 | เหมา | 16000 | 16000 | 4000 | 4000 | 20000
| SUPPORT AND HANGER | 1 | เหมา | 29600 | 29600 | 7400 | 7400 | 37000
| ACCESSORIES | 1 | เหมา | 16320 | 16320 | 4080 | 4080 | 20400
5.1.6 | CABLE AND WIRE
| CV 600V # 240 SQ.MM | 1024 | เมตร | 982 | 1005568 | 100 | 102400 | 1107968
| IEC01 # 240 SQ.MM | 90 | เมตร | 956 | 86040 | 100 | 9000 | 95040
| IEC01 # 120 SQ.MM | 120 | เมตร | 409 | 49080 | 60 | 7200 | 56280
| IEC01 # 95 SQ.MM | 320 | เมตร | 323 | 103360 | 55 | 17600 | 120960
| IEC01 # 70 SQ.MM | 200 | เมตร | 235 | 47000 | 45 | 9000 | 56000
| IEC01 # 50 SQ.MM | 30 | เมตร | 164 | 4920 | 40 | 1200 | 6120
| IEC01 # 25 SQ.MM | 465 | เมตร | 86 | 39990 | 25 | 11625 | 51615
| IEC01 # 16 SQ.MM | 130 | เมตร | 55 | 7150 | 20 | 2600 | 9750
| IEC01 # 10 SQ.MM | 145 | เมตร | 36 | 5220 | 16 | 2320 | 7540
| IEC01 # 6 SQ.MM | 565 | เมตร | 21 | 11865 | 12 | 6780 | 18645
| IEC01 # 4 SQ.MM | 105 | เมตร | 13 | 1365 | 10 | 1050 | 2415
| FRC. # 35 SQ.MM | 870 | เมตร | 247 | 214890 | 40 | 34800 | 249690
| FRC. # 10 SQ.MM | 1160 | เมตร | 94 | 109040 | 25 | 29000 | 138040
| FRC. # 6 SQ.MM | 145 | เมตร | 73 | 10585 | 16 | 2320 | 12905
| ACCESSORIES | 1 | เหมา | 77360 | 77360 | 19340 | 19340 | 96700
5.1.7 | LIGHTNING ARRESTER
| 50 SQ.MM BARE COPPER WIRE | 3000 | เมตร | 170 | 510000 | 40 | 120000 | 630000
| PVC. DIA. 1 " | 1750 | เมตร | 29 | 50750 | 35 | 61250 | 112000
| AIR TERMINAL DIA. 5/8"-2' LONG | 128 | ชุด | 1200 | 153600 | 200 | 25600 | 179200
| COPPER CLAD GROUND ROD DIA. 5/8"-10' LONG | 105 | ชุด | 1000 | 105000 | 200 | 21000 | 126000
| TEST BOX | 24 | ชุด | 1500 | 36000 | 300 | 7200 | 43200
| SUPPORT AND HANGER | 1 | เหมา | 87280 | 87280 | 21820 | 21820 | 109100
5.2 | ชั้น 1
5.2.1 | PANEL BOARD
| A-DB1 | 1 | ชุด | 69200 | 69200 | 2500 | 2500 | 71700
| D-DB1/1 | 1 | ชุด | 81200 | 81200 | 2500 | 2500 | 83700
| D-DB1/2 | 1 | ชุด | 66500 | 66500 | 2500 | 2500 | 69000
| A-EDB1 | 1 | ชุด | 42100 | 42100 | 2500 | 2500 | 44600
| D-EDB1 | 1 | ชุด | 36100 | 36100 | 2500 | 2500 | 38600
| A-LP1/1 | 1 | ชุด | 16420 | 16420 | 1000 | 1000 | 17420
| A-LP1/2 | 1 | ชุด | 14800 | 14800 | 1000 | 1000 | 15800
| A-LP1/AC | 1 | ชุด | 39180 | 39180 | 1000 | 1000 | 40180
| D-LP1/1 | 1 | ชุด | 21260 | 21260 | 1000 | 1000 | 22260
| D-LP1/2 | 1 | ชุด | 24370 | 24370 | 1000 | 1000 | 25370
| D-LP1-1/AC | 1 | ชุด | 17460 | 17460 | 1000 | 1000 | 18460
| D-LP1-2/AC | 1 | ชุด | 43710 | 43710 | 1000 | 1000 | 44710
| D-LP1-3/AC | 1 | ชุด | 43710 | 43710 | 1000 | 1000 | 44710
| D-LP1-4/AC | 1 | ชุด | 43710 | 43710 | 1000 | 1000 | 44710
| A-EP1 | 1 | ชุด | 18350 | 18350 | 1000 | 1000 | 19350
| D-EP1 | 1 | ชุด | 19440 | 19440 | 1000 | 1000 | 20440
CIRCUIT BREAKER WITH BOX
| 50 AT 3P | 2 | ชุด | 6500 | 13000 | 500 | 1000 | 14000
| 30 AT 3P | 3 | ชุด | 6500 | 19500 | 500 | 1500 | 21000
| ACCESSORIES | 1 | เหมา | 26320 | 26320 | 6580 | 6580 | 32900
5.2.2 | LIGHTING FIXTURE
| TYPE 'F1' | 104 | ชุด | 3500 | 364000 | 200 | 20800 | 384800
| TYPE 'F2' | 167 | ชุด | 3500 | 584500 | 200 | 33400 | 617900
| TYPE 'F3' | 28 | ชุด | 2700 | 75600 | 150 | 4200 | 79800
| TYPE 'F5' | 24 | ชุด | 1200 | 28800 | 115 | 2760 | 31560
| TYPE 'F6' | 8 | ชุด | 950 | 7600 | 150 | 1200 | 8800
| TYPE 'F7' | 7 | ชุด | 750 | 5250 | 115 | 805 | 6055
| TYPE 'F8' | 123 | ชุด | 1700 | 209100 | 150 | 18450 | 227550
| TYPE 'D1' | 70 | ชุด | 2000 | 140000 | 115 | 8050 | 148050
| TYPE 'D3' | 243 | ชุด | 3000 | 729000 | 165 | 40095 | 769095
| TYPE 'HB1' | 77 | ชุด | 19000 | 1463000 | 1000 | 77000 | 1540000
| TYPE 'HB2' | 139 | ชุด | 13000 | 1807000 | 650 | 90350 | 1897350
| TYPE 'W1' | 33 | ชุด | 2500 | 82500 | 165 | 5445 | 87945
| ACCESSORIES | 1 | เหมา | 232000 | 232000 | 58000 | 58000 | 290000
5.2.3 | CONDUIT
| IMC. DIA. 4" | 10 | เมตร | 546 | 5460 | 85 | 850 | 6310
| IMC. DIA. 3" | 240 | เมตร | 414 | 99360 | 65 | 15600 | 114960
| IMC. DIA.2 1/2" | 115 | เมตร | 335 | 38525 | 55 | 6325 | 44850
| EMT. DIA.2" | 5 | เมตร | 132 | 660 | 42 | 210 | 870
| EMT. DIA.1 1/2" | 10 | เมตร | 107 | 1070 | 38 | 380 | 1450
| EMT. DIA.1 1/4" | 195 | เมตร | 92 | 17940 | 32 | 6240 | 24180
| EMT. DIA.3/4" | 705 | เมตร | 37 | 26085 | 24 | 16920 | 43005
| EMT. DIA.1/2" | 16500 | เมตร | 26 | 429000 | 22 | 363000 | 792000
| FIRE STOP | 1 | เหมา | 8000 | 8000 | 2000 | 2000 | 10000
| SUPPORT AND HANGER | 1 | เหมา | 83040 | 83040 | 20760 | 20760 | 103800
| ACCESSORIES | 1 | เหมา | 45680 | 45680 | 11420 | 11420 | 57100
5.2.4 | CABLE AND WIRE
| IEC01 # 300 SQ.MM | 40 | เมตร | 1199 | 47960 | 110 | 4400 | 52360
| IEC01 # 120 SQ.MM | 960 | เมตร | 409 | 392640 | 60 | 57600 | 450240
| IEC01 # 95 SQ.MM | 440 | เมตร | 323 | 142120 | 55 | 24200 | 166320
| IEC01 # 70 SQ.MM | 20 | เมตร | 235 | 4700 | 45 | 900 | 5600
| IEC01 # 50 SQ.MM | 20 | เมตร | 164 | 3280 | 40 | 800 | 4080
| IEC01 # 25 SQ.MM | 50 | เมตร | 86 | 4300 | 25 | 1250 | 5550
| IEC01 # 16 SQ.MM | 1135 | เมตร | 55 | 62425 | 20 | 22700 | 85125
| IEC01 # 10 SQ.MM | 5 | เมตร | 36 | 180 | 16 | 80 | 260
| IEC01 # 6 SQ.MM | 925 | เมตร | 21 | 19425 | 12 | 11100 | 30525
| IEC01 # 4 SQ.MM | 16425 | เมตร | 13 | 213525 | 10 | 164250 | 377775
| IEC01 # 2.5 SQ.MM | 28500 | เมตร | 9 | 256500 | 7 | 199500 | 456000
| ACCESSORIES | 1 | เหมา | 65360 | 65360 | 16340 | 16340 | 81700
5.2.5 | SWITCH, RECEPTACLE AND OTHER EQUIPMENT
| SINGLE POLE SWITCH WITH COVER | 290 | ชุด | 57 | 16530 | 80 | 23200 | 39730
| TWO-WAY SWITCH WITH COVER | 12 | ชุด | 82 | 984 | 85 | 1020 | 2004
| SIMPLEX RECEPTACLE WITH COVER | 66 | ชุด | 115 | 7590 | 90 | 5940 | 13530
| DUPLEX RECEPTACLE WITH COVER | 341 | ชุด | 170 | 57970 | 90 | 30690 | 88660
| MOTION SENSOR (HIGH FREQUENCE TYPE) | 10 | ชุด | 4500 | 45000 | 300 | 3000 | 48000
| EMERGENCY LIGHT 2 x 9 W. (LED LAMP) WITH BATTERY AND CHARGER UNIT | 66 | ชุด | 2600 | 171600 | 240 | 15840 | 187440
| EXIT SIGN LIGHT LED LAMP (SLIM LINE TYPE) WITH BATTERY AND CHARGER UNIT | 33 | ชุด | 2000 | 66000 | 240 | 7920 | 73920
| STATIC GROUND | 2 | ชุด | 10000 | 20000 | 5000 | 10000 | 30000
| ACCESSORIES | 1 | เหมา | 18160 | 18160 | 4540 | 4540 | 22700
5.2.6 | IP TELEPHONE SYSTEM
| TELEPHONE OUTLET CAT-06 RJ-45 | 9 | ชุด | 250 | 2250 | 40 | 360 | 2610
| 4 PR UTP CAT-6 CABLE | 680 | เมตร | 18 | 12240 | 5 | 3400 | 15640
WIRE WAY FOR COMMUNICATION
| SIZE 4" x 6" | 10 | เมตร | 650 | 6500 | 200 | 2000 | 8500
EMT. CONDUIT
| DIA. 3/4" | 20 | เมตร | 37 | 740 | 24 | 480 | 1220
| DIA. 1/2" | 45 | เมตร | 26 | 1170 | 22 | 990 | 2160
| SUPPORT / HANGER AND ACCESSORIES | 1 | เหมา | 1280 | 1280 | 320 | 320 | 1600
5.2.7 | COMPUTER SYSTEM
COMPUTER RACK
| 12 U. | 1 | ชุด | 15000 | 15000 | 500 | 500 | 15500
| 9 U. | 3 | ชุด | 14000 | 42000 | 500 | 1500 | 43500
| COMPUTER OUTLET CAT-06 RJ-45 | 70 | ชุด | 250 | 17500 | 40 | 2800 | 20300
| 12 CORE OPTICAL FIBER CABLE (SINGLE MODE) | 510 | เมตร | 80 | 40800 | 20 | 10200 | 51000
| 4 PR UTP CAT-6 CABLE | 3680 | เมตร | 18 | 66240 | 5 | 18400 | 84640
WIRE WAY FOR COMPUTER
| SIZE 4" x 4" | 565 | เมตร | 450 | 254250 | 200 | 113000 | 367250
EMT. CONDUIT
| DIA. 3/4" | 138 | เมตร | 37 | 5106 | 24 | 3312 | 8418
| DIA. 1/2" | 358 | เมตร | 26 | 9308 | 22 | 7876 | 17184
| SUPPORT / HANGER AND ACCESSORIES | 1 | เหมา | 24320 | 24320 | 6080 | 6080 | 30400
5.2.8 | FIRE ALARM SYSTEM
| FIRE ALARM MODULE CABINET | 2 | ชุด | 6000 | 12000 | 600 | 1200 | 13200
| COLOUR GRAPHIC ANNUNCIATOR WITH ACC. | 2 | ชุด | 95000 | 190000 | 10000 | 20000 | 210000
| INPUT MODULE | 12 | ชุด | 3900 | 46800 | 240 | 2880 | 49680
| OUTPUT MODULE | 2 | ชุด | 4000 | 8000 | 240 | 480 | 8480
| FIRE ALARM MANUAL STATION WITH KEY SWITCH | 12 | ชุด | 2100 | 25200 | 100 | 1200 | 26400
| CONVENTIONAL SMOKE DETECTOR | 67 | ชุด | 1400 | 93800 | 100 | 6700 | 100500
| HEAT DETECTOR (COMBINATION TYPE) | 54 | ชุด | 750 | 40500 | 100 | 5400 | 45900
| FIREMAN TELEPHONE SOCKET | 12 | ชุด | 600 | 7200 | 100 | 1200 | 8400
| STOBE WITH SPEAKER | 12 | ชุด | 4700 | 56400 | 200 | 2400 | 58800
CABLE AND WIRES
| FRC TWISTED PAIR SHIELD 1PR#1.5 SQ.MM. (16 AWG) | 40 | เมตร | 60 | 2400 | 5 | 200 | 2600
| FRC # 2.5 SQ.MM. | 580 | เมตร | 30 | 17400 | 12 | 6960 | 24360
| IEC01 # 1.5 SQ.MM. | 3600 | เมตร | 6 | 21600 | 5 | 18000 | 39600
| TIEV 2 PR DIA. 0.65 MM. | 295 | เมตร | 8 | 2360 | 3 | 885 | 3245
EMT. CONDUIT
| DIA. 3/4" | 436 | เมตร | 37 | 16132 | 24 | 10464 | 26596
| DIA. 1/2" | 759 | เมตร | 26 | 19734 | 22 | 16698 | 36432
WIRE WAY
| SIZE 4" x 4" | 4 | เมตร | 450 | 1800 | 200 | 800 | 2600
| SUPPORT / HANGER AND ACCESSORIES | 1 | เหมา | 26320 | 26320 | 6580 | 6580 | 32900
5.2.9 | IP CCTV SYSTEM
SECURITY RACK
| 9 U | 2 | ชุด | 14000 | 28000 | 500 | 1000 | 29000
| 12 CORE FIBER OFTIC CABLE SINGLE MODE | 372 | เมตร | 80 | 29760 | 20 | 7440 | 37200
| 4 PR UTP-CAT 6 | 762 | เมตร | 18 | 13716 | 5 | 3810 | 17526
EMT. CONDUIT
| DIA. 1" | 160 | เมตร | 53 | 8480 | 28 | 4480 | 12960
| DIA. 3/4" | 212 | เมตร | 37 | 7844 | 24 | 5088 | 12932
| DIA. 1/2" | 148 | เมตร | 26 | 3848 | 22 | 3256 | 7104
| SUPPORT / HANGER AND ACCESSORIES | 1 | เหมา | 4720 | 4720 | 1180 | 1180 | 5900
5.2.10 | GROUNDING SYSTEM
| - 16 Sq.mm. IEC 01 | 50 | เมตร | 55 | 2750 | 20 | 1000 | 3750
| - Dia. 1" PVC. | 50 | เมตร | 29 | 1450 | 35 | 1750 | 3200
| - COPPER GROUND ROD 5/8" , 10' (LONG) | 3 | ชุด | 1000 | 3000 | 200 | 600 | 3600
| ACCESSORIES | 1 | เหมา | 3000 | 2000 | 1000 | 1000 | 3000
5.3 | ชั้น 2
5.3.1 | PANEL BOARD
| A-DB2 | 1 | ชุด | 67000 | 67000 | 2500 | 2500 | 69500
| D-DB2 | 1 | ชุด | 29200 | 29200 | 2500 | 2500 | 31700
| A-LP2/1 | 1 | ชุด | 16940 | 16940 | 1000 | 1000 | 17940
| A-LP2/2 | 1 | ชุด | 16940 | 16940 | 1000 | 1000 | 17940
| A-LP2-1/AC | 1 | ชุด | 41860 | 41860 | 1000 | 1000 | 42860
| A-LP2-2/AC | 1 | ชุด | 38300 | 38300 | 1000 | 1000 | 39300
| D-LP2/1 | 1 | ชุด | 13710 | 13710 | 1000 | 1000 | 14710
| D-LP2/2 | 1 | ชุด | 15330 | 15330 | 1000 | 1000 | 16330
| A-EP2 | 1 | ชุด | 16940 | 16940 | 1000 | 1000 | 17940
| D-EP2 | 1 | ชุด | 12140 | 12140 | 1000 | 1000 | 13140
| ACCESSORIES | 1 | เหมา | 11280 | 11280 | 2820 | 2820 | 14100
5.3.2 | LIGHTING FIXTURE
| TYPE 'F1' | 333 | ชุด | 3500 | 1165500 | 200 | 66600 | 1232100
| TYPE 'F3' | 12 | ชุด | 2700 | 32400 | 150 | 1800 | 34200
| TYPE 'F4' | 40 | ชุด | 2500 | 100000 | 150 | 6000 | 106000
| TYPE 'F5' | 24 | ชุด | 1200 | 28800 | 115 | 2760 | 31560
| TYPE 'F6' | 8 | ชุด | 950 | 7600 | 150 | 1200 | 8800
| TYPE 'F7' | 7 | ชุด | 750 | 5250 | 115 | 805 | 6055
| TYPE 'D1' | 70 | ชุด | 2000 | 140000 | 115 | 8050 | 148050
| TYPE 'D2' | 48 | ชุด | 2000 | 96000 | 115 | 5520 | 101520
| TYPE 'D3' | 285 | ชุด | 3000 | 855000 | 165 | 47025 | 902025
| TYPE 'W1' | 19 | ชุด | 2500 | 47500 | 165 | 3135 | 50635
| ACCESSORIES | 1 | เหมา | 104880 | 104880 | 26220 | 26220 | 131100
5.3.3 | CONDUIT
| IMC. DIA. 4" | 5 | เมตร | 546 | 2730 | 85 | 425 | 3155
| IMC. DIA.2 1/2" | 15 | เมตร | 335 | 5025 | 55 | 825 | 5850
| EMT. DIA.2" | 5 | เมตร | 132 | 660 | 42 | 210 | 870
| EMT. DIA.1 1/2" | 25 | เมตร | 107 | 2675 | 38 | 950 | 3625
| EMT. DIA.1" | 20 | เมตร | 53 | 1060 | 28 | 560 | 1620
| EMT. DIA.3/4" | 310 | เมตร | 37 | 11470 | 24 | 7440 | 18910
| EMT. DIA.1/2" | 11390 | เมตร | 26 | 296140 | 22 | 250580 | 546720
| FIRE STOP | 1 | เหมา | 8000 | 8000 | 2000 | 2000 | 10000
| SUPPORT AND HANGER | 1 | เหมา | 47280 | 47280 | 11820 | 11820 | 59100
| ACCESSORIES | 1 | เหมา | 26000 | 26000 | 6500 | 6500 | 32500
5.3.4 | CABLE AND WIRE
| IEC01 # 300 SQ.MM | 20 | เมตร | 1199 | 23980 | 110 | 2200 | 26180
| IEC01 # 70 SQ.MM | 60 | เมตร | 235 | 14100 | 45 | 2700 | 16800
| IEC01 # 50 SQ.MM | 20 | เมตร | 164 | 3280 | 40 | 800 | 4080
| IEC01 # 25 SQ.MM | 105 | เมตร | 86 | 9030 | 25 | 2625 | 11655
| IEC01 # 16 SQ.MM | 15 | เมตร | 55 | 825 | 20 | 300 | 1125
| IEC01 # 10 SQ.MM | 85 | เมตร | 36 | 3060 | 16 | 1360 | 4420
| IEC01 # 6 SQ.MM | 45 | เมตร | 21 | 945 | 12 | 540 | 1485
| IEC01 # 4 SQ.MM | 8690 | เมตร | 13 | 112970 | 10 | 86900 | 199870
| IEC01 # 2.5 SQ.MM | 22600 | เมตร | 9 | 203400 | 7 | 158200 | 361600
| ACCESSORIES | 1 | เหมา | 25120 | 25120 | 6280 | 6280 | 31400
5.3.5 | SWITCH, RECEPTACLE AND OTHER EQUIPMENT
| SINGLE POLE SWITCH WITH COVER | 222 | ชุด | 57 | 12654 | 80 | 17760 | 30414
| TWO-WAY SWITCH WITH COVER | 20 | ชุด | 82 | 1640 | 85 | 1700 | 3340
| DIMMER SWITCH 500 W. | 4 | ชุด | 560 | 2240 | 90 | 360 | 2600
| SIMPLEX RECEPTACLE WITH COVER | 62 | ชุด | 115 | 7130 | 90 | 5580 | 12710
| DUPLEX RECEPTACLE WITH COVER | 272 | ชุด | 170 | 46240 | 90 | 24480 | 70720
| MOTION SENSOR (HIGH FREQUENCE TYPE) | 10 | ชุด | 4500 | 45000 | 300 | 3000 | 48000
| EMERGENCY LIGHT 2 x 9 W. (LED LAMP) WITH BATTERY AND CHARGER UNIT | 62 | ชุด | 2600 | 161200 | 240 | 14880 | 176080
| EXIT SIGN LIGHT LED LAMP (SLIM LINE TYPE) WITH BATTERY AND CHARGER UNIT | 33 | ชุด | 2000 | 66000 | 240 | 7920 | 73920
| ACCESSORIES | 1 | เหมา | 16720 | 16720 | 4180 | 4180 | 20900
5.3.6 | IP TELEPHONE SYSTEM
| TELEPHONE OUTLET CAT-06 RJ-45 | 14 | ชุด | 250 | 3500 | 40 | 560 | 4060
| 4 PR UTP CAT-6 CABLE | 654 | เมตร | 18 | 11772 | 5 | 3270 | 15042
WIRE WAY FOR COMMUNICATION
| SIZE 4" x 6" | 186 | เมตร | 650 | 120900 | 200 | 37200 | 158100
EMT. CONDUIT
| DIA. 3/4" | 54 | เมตร | 37 | 1998 | 24 | 1296 | 3294
| DIA. 1/2" | 49 | เมตร | 26 | 1274 | 22 | 1078 | 2352
| SUPPORT / HANGER AND ACCESSORIES | 1 | เหมา | 7360 | 7360 | 1840 | 1840 | 9200
5.3.7 | COMPUTER SYSTEM
COMPUTER RACK
| 42 U. | 1 | ชุด | 28000 | 28000 | 1000 | 1000 | 29000
| 15 U. | 1 | ชุด | 22000 | 22000 | 1000 | 1000 | 23000
| 9 U. | 3 | ชุด | 14000 | 42000 | 500 | 1500 | 43500
| COMPUTER OUTLET CAT-06 RJ-45 | 69 | ชุด | 250 | 17250 | 40 | 2760 | 20010
| 12 CORE OPTICAL FIBER CABLE (SINGLE MODE) | 375 | เมตร | 80 | 30000 | 20 | 7500 | 37500
| 4 PR UTP CAT-6 CABLE | 2980 | เมตร | 18 | 53640 | 5 | 14900 | 68540
WIRE WAY FOR COMPUTER
| SIZE 4" x 4" | 386 | เมตร | 450 | 173700 | 200 | 77200 | 250900
EMT. CONDUIT
| DIA. 3/4" | 56 | เมตร | 37 | 2072 | 24 | 1344 | 3416
| DIA. 1/2" | 185 | เมตร | 26 | 4810 | 22 | 4070 | 8880
| SUPPORT / HANGER AND ACCESSORIES | 1 | เหมา | 17360 | 17360 | 4340 | 4340 | 21700
5.3.8 | FIRE ALARM SYSTEM
| FIRE ALARM CONTROL PANEL WITH ACC. | 1 | ชุด | 250000 | 250000 | 5000 | 5000 | 255000
| COLOUR GRAPHIC ANNUNCIATOR WITH ACC. | 1 | ชุด | 95000 | 95000 | 10000 | 10000 | 105000
| VOICE ECACUATION SYSTEM C/W POWER SUPPLY/ | 1 | ชุด | 200000 | 200000 | 5000 | 5000 | 205000
BATTERY CHARGER, PEGING MICROPHONE, DIGITAL
MASSAGE REPEATER WITH BACK UP AMPLIFIER
| FIRE ALARM MODULE CABINET | 2 | ชุด | 6000 | 12000 | 600 | 1200 | 13200
| INPUT MODULE | 20 | ชุด | 3900 | 78000 | 240 | 4800 | 82800
| OUTPUT MODULE | 2 | ชุด | 4000 | 8000 | 240 | 480 | 8480
| FIRE ALARM MANUAL STATION WITH KEY SWITCH | 8 | ชุด | 2100 | 16800 | 100 | 800 | 17600
| MODULE FOR FIRE MAN TEL. AND GENERAL ALARM | 1 | ชุด | 8220 | 8220 | 200 | 200 | 8420
| CONVENTIONAL SMOKE DETECTOR | 110 | ชุด | 1400 | 154000 | 100 | 11000 | 165000
| SMOKE BEAM DETECTOR | 6 | ชุด | 33000 | 198000 | 600 | 3600 | 201600
| HEAT DETECTOR (COMBINATION TYPE) | 27 | ชุด | 750 | 20250 | 100 | 2700 | 22950
| STOBE WITH SPEAKER | 8 | ชุด | 4700 | 37600 | 200 | 1600 | 39200
| FIREMAN TELEPHONE SOCKET | 12 | ชุด | 600 | 7200 | 100 | 1200 | 8400
CABLE AND WIRES
| FRC TWISTED PAIR SHIELD 1PR#1.5 SQ.MM. (16 AWG) | 780 | เมตร | 60 | 46800 | 5 | 3900 | 50700
| FRC # 2.5 SQ.MM. | 950 | เมตร | 30 | 28500 | 12 | 11400 | 39900
| IEC01 # 1.5 SQ.MM. | 3560 | เมตร | 6 | 21360 | 5 | 17800 | 39160
| TIEV 2 PR DIA. 0.65 MM. | 650 | เมตร | 8 | 5200 | 3 | 1950 | 7150
EMT. CONDUIT
| DIA. 3/4" | 682 | เมตร | 37 | 25234 | 24 | 16368 | 41602
| DIA. 1/2" | 2541 | เมตร | 26 | 66066 | 22 | 55902 | 121968
WIRE WAY
| SIZE 4" x 4" | 135 | เมตร | 450 | 60750 | 200 | 27000 | 87750
| SUPPORT / HANGER AND ACCESSORIES | 1 | เหมา | 38240 | 38240 | 9560 | 9560 | 47800
5.3.9 | IP CCTV SYSTEM
SECURITY RACK
| 9 U | 2 | ชุด | 14000 | 28000 | 500 | 1000 | 29000
| 12 CORE FIBER OFTIC CABLE SINGLE MODE | 372 | เมตร | 80 | 29760 | 20 | 7440 | 37200
| 4 PR UTP-CAT 6 | 762 | เมตร | 18 | 13716 | 5 | 3810 | 17526
EMT. CONDUIT
| DIA. 1" | 160 | เมตร | 53 | 8480 | 28 | 4480 | 12960
| DIA. 3/4" | 212 | เมตร | 37 | 7844 | 24 | 5088 | 12932
| DIA. 1/2" | 148 | เมตร | 26 | 3848 | 22 | 3256 | 7104
| SUPPORT / HANGER AND ACCESSORIES | 1 | เหมา | 4720 | 4720 | 1180 | 1180 | 5900
5.4 | ชั้น 3
5.4.1 | PANEL BOARD
| A-DB3 | 1 | ชุด | 91500 | 91500 | 2500 | 2500 | 94000
| D-DB3 | 1 | ชุด | 67100 | 67100 | 2500 | 2500 | 69600
| A-LP3/1 | 1 | ชุด | 13710 | 13710 | 1000 | 1000 | 14710
| A-LP3/2 | 1 | ชุด | 14800 | 14800 | 1000 | 1000 | 15800
| A-LP3-1/AC | 1 | ชุด | 41860 | 41860 | 1000 | 1000 | 42860
| A-LP3-2/AC | 1 | ชุด | 30420 | 30420 | 1000 | 1000 | 31420
| A-LP3-3/AC | 1 | ชุด | 47260 | 47260 | 1000 | 1000 | 48260
| D-LP3/1 | 1 | ชุด | 13710 | 13710 | 1000 | 1000 | 14710
| D-LP3/2 | 1 | ชุด | 15330 | 15330 | 1000 | 1000 | 16330
| A-EP3 | 1 | ชุด | 12140 | 12140 | 1000 | 1000 | 13140
| D-EP3 | 1 | ชุด | 13710 | 13710 | 1000 | 1000 | 14710
| ACCESSORIES | 1 | เหมา | 15040 | 15040 | 3760 | 3760 | 18800
5.4.2 | LIGHTING FIXTURE
| TYPE 'F1' | 236 | ชุด | 3500 | 826000 | 200 | 47200 | 873200
| TYPE 'F3' | 56 | ชุด | 2700 | 151200 | 150 | 8400 | 159600
| TYPE 'F5' | 24 | ชุด | 1200 | 28800 | 115 | 2760 | 31560
| TYPE 'F6' | 11 | ชุด | 950 | 10450 | 150 | 1650 | 12100
| TYPE 'F7' | 7 | ชุด | 750 | 5250 | 115 | 805 | 6055
| TYPE 'D1' | 70 | ชุด | 2000 | 140000 | 115 | 8050 | 148050
| TYPE 'D3' | 182 | ชุด | 3000 | 546000 | 165 | 30030 | 576030
| TYPE 'FW1' | 4 | ชุด | 6500 | 26000 | 300 | 1200 | 27200
| ACCESSORIES | 1 | เหมา | 73360 | 73360 | 18340 | 18340 | 91700
5.4.3 | CONDUIT
| IMC. DIA. 4" | 5 | เมตร | 546 | 2730 | 85 | 425 | 3155
| IMC. DIA. 3 1/2" | 10 | เมตร | 476 | 4760 | 75 | 750 | 5510
| IMC. DIA. 3" | 5 | เมตร | 414 | 2070 | 65 | 325 | 2395
| IMC. DIA.2 1/2" | 10 | เมตร | 335 | 3350 | 55 | 550 | 3900
| EMT. DIA.1 1/2" | 10 | เมตร | 107 | 1070 | 38 | 380 | 1450
| EMT. DIA.1" | 50 | เมตร | 53 | 2650 | 28 | 1400 | 4050
| EMT. DIA.3/4" | 290 | เมตร | 37 | 10730 | 24 | 6960 | 17690
| EMT. DIA.1/2" | 7920 | เมตร | 26 | 205920 | 22 | 174240 | 380160
| FIRE STOP | 1 | เหมา | 8000 | 8000 | 2000 | 2000 | 10000
| SUPPORT AND HANGER | 1 | เหมา | 34320 | 34320 | 8580 | 8580 | 42900
| ACCESSORIES | 1 | เหมา | 18880 | 18880 | 4720 | 4720 | 23600
5.4.4 | CABLE AND WIRE
| IEC01 # 300 SQ.MM | 20 | เมตร | 1199 | 23980 | 110 | 2200 | 26180
| IEC01 # 185 SQ.MM | 40 | เมตร | 729 | 29160 | 85 | 3400 | 32560
| IEC01 # 120 SQ.MM | 20 | เมตร | 409 | 8180 | 60 | 1200 | 9380
| IEC01 # 70 SQ.MM | 40 | เมตร | 235 | 9400 | 45 | 1800 | 11200
| IEC01 # 25 SQ.MM | 55 | เมตร | 86 | 4730 | 25 | 1375 | 6105
| IEC01 # 16 SQ.MM | 15 | เมตร | 55 | 825 | 20 | 300 | 1125
| IEC01 # 10 SQ.MM | 200 | เมตร | 36 | 7200 | 16 | 3200 | 10400
| IEC01 # 6 SQ.MM | 60 | เมตร | 21 | 1260 | 12 | 720 | 1980
| IEC01 # 4 SQ.MM | 5870 | เมตร | 13 | 76310 | 10 | 58700 | 135010
| IEC01 # 2.5 SQ.MM | 15900 | เมตร | 9 | 143100 | 7 | 111300 | 254400
| ACCESSORIES | 1 | เหมา | 19600 | 19600 | 4900 | 4900 | 24500
5.4.5 | SWITCH, RECEPTACLE AND OTHER EQUIPMENT
| SINGLE POLE SWITCH WITH COVER | 223 | ชุด | 57 | 12711 | 80 | 17840 | 30551
| TWO-WAY SWITCH WITH COVER | 20 | ชุด | 82 | 1640 | 85 | 1700 | 3340
| SIMPLEX RECEPTACLE WITH COVER | 44 | ชุด | 115 | 5060 | 90 | 3960 | 9020
| DUPLEX RECEPTACLE WITH COVER | 237 | ชุด | 170 | 40290 | 90 | 21330 | 61620
| MOTION SENSOR (HIGH FREQUENCE TYPE) | 10 | ชุด | 4500 | 45000 | 300 | 3000 | 48000
| EMERGENCY LIGHT 2 x 9 W. (LED LAMP) WITH BATTERY AND CHARGER UNIT | 44 | ชุด | 2600 | 114400 | 240 | 10560 | 124960
| EXIT SIGN LIGHT LED LAMP (SLIM LINE TYPE) WITH BATTERY AND CHARGER UNIT | 23 | ชุด | 2000 | 46000 | 240 | 5520 | 51520
| ACCESSORIES | 1 | เหมา | 13200 | 13200 | 3300 | 3300 | 16500
5.4.6 | IP TELEPHONE SYSTEM
| TELEPHONE OUTLET CAT-06 RJ-45 | 4 | ชุด | 250 | 1000 | 40 | 160 | 1160
| 4 PR UTP CAT-6 CABLE | 265 | เมตร | 18 | 4770 | 5 | 1325 | 6095
WIRE WAY FOR COMMUNICATION
| SIZE 4" x 6" | 10 | เมตร | 650 | 6500 | 200 | 2000 | 8500
EMT. CONDUIT
| DIA. 3/4" | 8 | เมตร | 37 | 296 | 24 | 192 | 488
| DIA. 1/2" | 186 | เมตร | 26 | 4836 | 22 | 4092 | 8928
| SUPPORT / HANGER AND ACCESSORIES | 1 | เหมา | 1040 | 1040 | 260 | 260 | 1300
5.4.7 | COMPUTER SYSTEM
COMPUTER RACK
| 12 U. | 1 | ชุด | 15000 | 15000 | 500 | 500 | 15500
| 9 U. | 2 | ชุด | 14000 | 28000 | 500 | 1000 | 29000
| COMPUTER OUTLET CAT-06 RJ-45 | 66 | ชุด | 250 | 16500 | 40 | 2640 | 19140
| 12 CORE OPTICAL FIBER CABLE (SINGLE MODE) | 378 | เมตร | 80 | 30240 | 20 | 7560 | 37800
| 4 PR UTP CAT-6 CABLE | 3890 | เมตร | 18 | 70020 | 5 | 19450 | 89470
WIRE WAY FOR COMPUTER
| SIZE 4" x 4" | 375 | เมตร | 450 | 168750 | 200 | 75000 | 243750
EMT. CONDUIT
| DIA. 3/4" | 146 | เมตร | 37 | 5402 | 24 | 3504 | 8906
| DIA. 1/2" | 386 | เมตร | 26 | 10036 | 22 | 8492 | 18528
| SUPPORT / HANGER AND ACCESSORIES | 1 | เหมา | 17920 | 17920 | 4480 | 4480 | 22400
5.4.8 | FIRE ALARM SYSTEM
| FIRE ALARM MODULE CABINET | 2 | ชุด | 6000 | 12000 | 600 | 1200 | 13200
| INPUT MODULE | 8 | ชุด | 3900 | 31200 | 240 | 1920 | 33120
| OUTPUT MODULE | 2 | ชุด | 4000 | 8000 | 240 | 480 | 8480
| FIRE ALARM MANUAL STATION WITH KEY SWITCH | 8 | ชุด | 2100 | 16800 | 100 | 800 | 17600
| CONVENTIONAL SMOKE DETECTOR | 102 | ชุด | 1400 | 142800 | 100 | 10200 | 153000
| HEAT DETECTOR (COMBINATION TYPE) | 23 | ชุด | 750 | 17250 | 100 | 2300 | 19550
| STOBE WITH SPEAKER | 8 | ชุด | 4700 | 37600 | 200 | 1600 | 39200
| FIREMAN TELEPHONE SOCKET | 12 | ชุด | 600 | 7200 | 100 | 1200 | 8400
CABLE AND WIRES
| FRC TWISTED PAIR SHIELD 1PR#1.5 SQ.MM. (16 AWG) | 20 | เมตร | 60 | 1200 | 5 | 100 | 1300
| FRC # 2.5 SQ.MM. | 680 | เมตร | 30 | 20400 | 12 | 8160 | 28560
| IEC01 # 1.5 SQ.MM. | 2545 | เมตร | 6 | 15270 | 5 | 12725 | 27995
| TIEV 2 PR DIA. 0.65 MM. | 368 | เมตร | 8 | 2944 | 3 | 1104 | 4048
EMT. CONDUIT
| DIA. 3/4" | 680 | เมตร | 37 | 25160 | 24 | 16320 | 41480
| DIA. 1/2" | 1890 | เมตร | 26 | 49140 | 22 | 41580 | 90720
WIRE WAY
| SIZE 4" x 4" | 4 | เมตร | 450 | 1800 | 200 | 800 | 2600
| SUPPORT / HANGER AND ACCESSORIES | 1 | เหมา | 19600 | 19600 | 4900 | 4900 | 24500
5.4.9 | IP CCTV SYSTEM
SECURITY RACK
| 9 U | 2 | ชุด | 14000 | 28000 | 500 | 1000 | 29000
| 12 CORE FIBER OFTIC CABLE SINGLE MODE | 396 | เมตร | 80 | 31680 | 20 | 7920 | 39600
| 4 PR UTP-CAT 6 | 792 | เมตร | 18 | 14256 | 5 | 3960 | 18216
EMT. CONDUIT
| DIA. 1" | 20 | เมตร | 53 | 1060 | 28 | 560 | 1620
| DIA. 3/4" | 220 | เมตร | 37 | 8140 | 24 | 5280 | 13420
| DIA. 1/2" | 153 | เมตร | 26 | 3978 | 22 | 3366 | 7344
| SUPPORT / HANGER AND ACCESSORIES | 1 | เหมา | 4400 | 4400 | 1100 | 1100 | 5500
5.5 | ชั้นดาดฟ้า
5.5.1 | PANEL BOARD
| D-DBR | 1 | ชุด | 53900 | 53900 | 2500 | 2500 | 56400
| D-LPR-1/AC | 1 | ชุด | 36940 | 36940 | 1000 | 1000 | 37940
| D-LPR-2/AC | 1 | ชุด | 39680 | 39680 | 1000 | 1000 | 40680
| D-LPR-3/AC | 1 | ชุด | 33680 | 33680 | 1000 | 1000 | 34680
| D-LPR-4/AC | 1 | ชุด | 43630 | 43630 | 1000 | 1000 | 44630
| D-LPR-5/AC | 1 | ชุด | 37470 | 37470 | 1000 | 1000 | 38470
| ACCESSORIES | 1 | เหมา | 10160 | 10160 | 2540 | 2540 | 12700
5.5.2 | LIGHTING FIXTURE
| TYPE 'F6' | 9 | ชุด | 950 | 8550 | 150 | 1350 | 9900
| TYPE 'F7' | 2 | ชุด | 750 | 1500 | 115 | 230 | 1730
| TYPE 'FW1' | 11 | ชุด | 6500 | 71500 | 300 | 3300 | 74800
| ACCESSORIES | 1 | เหมา | 3520 | 3520 | 880 | 880 | 4400
5.5.3 | CONDUIT
| IMC. DIA. 3" | 45 | เมตร | 414 | 18630 | 65 | 2925 | 21555
| IMC. DIA.2 1/2" | 30 | เมตร | 335 | 10050 | 55 | 1650 | 11700
| IMC. DIA.1/2" | 110 | เมตร | 54 | 5940 | 26 | 2860 | 8800
| EMT. DIA.1/2" | 125 | เมตร | 26 | 3250 | 22 | 2750 | 6000
| SUPPORT AND HANGER | 1 | เหมา | 3920 | 3920 | 980 | 980 | 4900
| ACCESSORIES | 1 | เหมา | 2160 | 2160 | 540 | 540 | 2700
5.5.4 | CABLE AND WIRE
| IEC01 # 120 SQ.MM | 180 | เมตร | 409 | 73620 | 60 | 10800 | 84420
| IEC01 # 95 SQ.MM | 20 | เมตร | 323 | 6460 | 55 | 1100 | 7560
| IEC01 # 70 SQ.MM | 100 | เมตร | 235 | 23500 | 45 | 4500 | 28000
| IEC01 # 16 SQ.MM | 75 | เมตร | 55 | 4125 | 20 | 1500 | 5625
| IEC01 # 2.5 SQ.MM | 690 | เมตร | 9 | 6210 | 7 | 4830 | 11040
| ACCESSORIES | 1 | เหมา | 5520 | 5520 | 1380 | 1380 | 6900
5.5.5 | SWITCH, RECEPTACLE AND OTHER EQUIPMENT
| SINGLE POLE SWITCH WITH COVER | 11 | ชุด | 57 | 627 | 80 | 880 | 1507
| SIMPLEX RECEPTACLE WITH COVER | 2 | ชุด | 115 | 230 | 90 | 180 | 410
| DUPLEX RECEPTACLE WITH COVER | 5 | ชุด | 170 | 850 | 90 | 450 | 1300
| EMERGENCY LIGHT 2 x 9 W. (LED LAMP) WITH BATTERY AND CHARGER UNIT | 5 | ชุด | 2600 | 13000 | 240 | 1200 | 14200
| ACCESSORIES | 1 | เหมา | 720 | 720 | 180 | 180 | 900
| รวมราคาหมวดงานระบบไฟฟ้า (ส่วน A,C,D) |  |  |  | 29266409 |  | 4965491 | 34231900
5.6 | ส่วน B
5.6.1 | PANEL BOARD
| B-LP1/1 | 1 | ชุด | 14240 | 14240 | 1000 | 1000 | 15240
| B-LP1/2 | 1 | ชุด | 16710 | 16710 | 1000 | 1000 | 17710
| B-EP1 | 1 | ชุด | 16210 | 16210 | 1000 | 1000 | 17210
| ACCESSORIES | 1 | เหมา | 2080 | 2080 | 520 | 520 | 2600
5.6.2 | LIGHTING FIXTURE
| TYPE 'F1' | 72 | ชุด | 3500 | 252000 | 200 | 14400 | 266400
| TYPE 'F7' | 12 | ชุด | 750 | 9000 | 115 | 1380 | 10380
| TYPE 'F8' | 6 | ชุด | 1700 | 10200 | 150 | 900 | 11100
| TYPE 'F9' | 76 | ชุด | 2700 | 205200 | 150 | 11400 | 216600
| TYPE 'D1' | 12 | ชุด | 2000 | 24000 | 115 | 1380 | 25380
| TYPE 'HB2' | 42 | ชุด | 13000 | 546000 | 650 | 27300 | 573300
| ACCESSORIES | 1 | เหมา | 44160 | 44160 | 11040 | 11040 | 55200
5.6.3 | CONDUIT
| EMT. DIA.1 1/2" | 105 | เมตร | 107 | 11235 | 38 | 3990 | 15225
| EMT. DIA.1" | 210 | เมตร | 53 | 11130 | 28 | 5880 | 17010
| EMT. DIA.3/4" | 30 | เมตร | 37 | 1110 | 24 | 720 | 1830
| EMT. DIA.1/2" | 2780 | เมตร | 26 | 72280 | 22 | 61160 | 133440
| SUPPORT AND HANGER | 1 | เหมา | 13440 | 13440 | 3360 | 3360 | 16800
| ACCESSORIES | 1 | เหมา | 7440 | 7440 | 1860 | 1860 | 9300
5.6.4 | CABLE AND WIRE
| IEC01 # 25 SQ.MM | 420 | เมตร | 86 | 36120 | 25 | 10500 | 46620
| IEC01 # 10 SQ.MM | 840 | เมตร | 36 | 30240 | 16 | 13440 | 43680
| IEC01 # 6 SQ.MM | 315 | เมตร | 21 | 6615 | 12 | 3780 | 10395
| IEC01 # 4 SQ.MM | 1300 | เมตร | 13 | 16900 | 10 | 13000 | 29900
| IEC01 # 2.5 SQ.MM | 5890 | เมตร | 9 | 53010 | 7 | 41230 | 94240
| ACCESSORIES | 1 | เหมา | 9040 | 9040 | 2260 | 2260 | 11300
5.6.5 | SWITCH, RECEPTACLE AND OTHER EQUIPMENT
| SINGLE POLE SWITCH WITH COVER | 58 | ชุด | 57 | 3306 | 80 | 4640 | 7946
| SIMPLEX RECEPTACLE WITH COVER | 10 | ชุด | 115 | 1150 | 90 | 900 | 2050
| DUPLEX RECEPTACLE WITH COVER | 54 | ชุด | 170 | 9180 | 90 | 4860 | 14040
| EMERGENCY LIGHT 2 x 9 W. (LED LAMP) WITH BATTERY AND CHARGER UNIT | 10 | ชุด | 2600 | 26000 | 240 | 2400 | 28400
| ACCESSORIES | 1 | เหมา | 2160 | 2160 | 540 | 540 | 2700
5.6.6 | LIGHTNING ARRESTER
| 50 SQ.MM BARE COPPER WIRE | 420 | เมตร | 170 | 71400 | 40 | 16800 | 88200
| PVC. DIA. 1 " | 210 | เมตร | 29 | 6090 | 35 | 7350 | 13440
| AIR TERMINAL DIA. 5/8"-2' LONG | 17 | ชุด | 1200 | 20400 | 200 | 3400 | 23800
| COPPER CLAD GROUND ROD DIA. 5/8"-10' LONG | 15 | ชุด | 1000 | 15000 | 200 | 3000 | 18000
| TEST BOX | 5 | ชุด | 1500 | 7500 | 300 | 1500 | 9000
| SUPPORT AND HANGER | 1 | เหมา | 12240 | 12240 | 3060 | 3060 | 15300
5.6.7 | COMPUTER SYSTEM
COMPUTER RACK
| 9 U. | 3 | ชุด | 14000 | 42000 | 500 | 1500 | 43500
| COMPUTER OUTLET CAT-06 RJ-45 | 6 | ชุด | 250 | 1500 | 40 | 240 | 1740
| 12 CORE OPTICAL FIBER CABLE (SINGLE MODE) | 82 | เมตร | 80 | 6560 | 20 | 1640 | 8200
| 4 PR UTP CAT-6 CABLE | 289 | เมตร | 18 | 5202 | 5 | 1445 | 6647
EMT. CONDUIT
| DIA. 1" | 80 | เมตร | 53 | 4240 | 28 | 2240 | 6480
| DIA. 3/4" | 189 | เมตร | 37 | 6993 | 24 | 4536 | 11529
| DIA. 1/2" | 160 | เมตร | 26 | 4160 | 22 | 3520 | 7680
| SUPPORT / HANGER AND ACCESSORIES | 1 | เหมา | 3440 | 3440 | 860 | 860 | 4300
5.6.8 | FIRE ALARM SYSTEM
| FIRE ALARM MODULE CABINET | 1 | ชุด | 6000 | 6000 | 600 | 600 | 6600
| INPUT MODULE | 3 | ชุด | 3900 | 11700 | 240 | 720 | 12420
| OUTPUT MODULE | 1 | ชุด | 4000 | 4000 | 240 | 240 | 4240
| FIRE ALARM MANUAL STATION WITH KEY SWITCH | 2 | ชุด | 2100 | 4200 | 100 | 200 | 4400
| CONVENTIONAL SMOKE DETECTOR | 14 | ชุด | 1400 | 19600 | 100 | 1400 | 21000
| HEAT DETECTOR (COMBINATION TYPE) | 23 | ชุด | 750 | 17250 | 100 | 2300 | 19550
| FIREMAN TELEPHONE SOCKET | 2 | ชุด | 600 | 1200 | 100 | 200 | 1400
| STOBE WITH SPEAKER | 2 | ชุด | 4700 | 9400 | 200 | 400 | 9800
CABLE AND WIRES
| FRC TWISTED PAIR SHIELD 1PR#1.5 SQ.MM. (16 AWG) | 170 | เมตร | 60 | 10200 | 5 | 850 | 11050
| FRC # 2.5 SQ.MM. | 280 | เมตร | 30 | 8400 | 12 | 3360 | 11760
| IEC01 # 1.5 SQ.MM. | 685 | เมตร | 6 | 4110 | 5 | 3425 | 7535
| TIEV 2 PR DIA. 0.65 MM. | 165 | เมตร | 8 | 1320 | 3 | 495 | 1815
EMT. CONDUIT
| DIA. 3/4" | 185 | เมตร | 37 | 6845 | 24 | 4440 | 11285
| DIA. 1/2" | 580 | เมตร | 26 | 15080 | 22 | 12760 | 27840
| SUPPORT / HANGER AND ACCESSORIES | 1 | เหมา | 6080 | 6080 | 1520 | 1520 | 7600
5.6.9 | IP CCTV SYSTEM
SECURITY RACK
| 9 U | 1 | ชุด | 14000 | 14000 | 500 | 500 | 14500
| 12 CORE FIBER OFTIC CABLE SINGLE MODE | 80 | เมตร | 80 | 6400 | 20 | 1600 | 8000
| 4 PR UTP-CAT 6 | 144 | เมตร | 18 | 2592 | 5 | 720 | 3312
EMT. CONDUIT
| DIA. 1" | 80 | เมตร | 53 | 4240 | 28 | 2240 | 6480
| DIA. 3/4" | 70 | เมตร | 37 | 2590 | 24 | 1680 | 4270
| DIA. 1/2" | 10 | เมตร | 26 | 260 | 22 | 220 | 480
| SUPPORT / HANGER AND ACCESSORIES | 1 | เหมา | 1520 | 1520 | 380 | 380 | 1900
| รวมราคาหมวดงานระบบไฟฟ้า (ส่วน B) |  |  |  | 1813868 |  | 337181 | 2151049
5.7 | ส่วน E
5.7.1 | PANEL BOARD
| E-LP1 | 1 | ชุด | 12140 | 12140 | 1000 | 1000 | 13140
| ACCESSORIES | 1 | เหมา | 560 | 560 | 140 | 140 | 700
5.7.2 | LIGHTING FIXTURE
| TYPE 'F6' | 48 | ชุด | 950 | 45600 | 150 | 7200 | 52800
| TYPE 'F6' | 2 | ชุด | 3000 | 6000 | 165 | 330 | 6330
| ACCESSORIES | 1 | เหมา | 2400 | 2400 | 600 | 600 | 3000
5.7.3 | CONDUIT
| IMC. DIA.1" | 85 | เมตร | 97 | 8245 | 32 | 2720 | 10965
| EMT. DIA.1/2" | 390 | เมตร | 26 | 10140 | 22 | 8580 | 18720
| SUPPORT AND HANGER | 1 | เหมา | 2400 | 2400 | 600 | 600 | 3000
| ACCESSORIES | 1 | เหมา | 1360 | 1360 | 340 | 340 | 1700
5.7.4 | CABLE AND WIRE
| IEC01 # 10 SQ.MM | 340 | เมตร | 36 | 12240 | 16 | 5440 | 17680
| IEC01 # 6 SQ.MM | 85 | เมตร | 21 | 1785 | 12 | 1020 | 2805
| IEC01 # 4 SQ.MM | 400 | เมตร | 13 | 5200 | 10 | 4000 | 9200
| IEC01 # 2.5 SQ.MM | 840 | เมตร | 9 | 7560 | 7 | 5880 | 13440
| ACCESSORIES | 1 | เหมา | 1760 | 1760 | 440 | 440 | 2200
5.7.5 | SWITCH, RECEPTACLE AND OTHER EQUIPMENT
| SINGLE POLE SWITCH WITH COVER | 14 | ชุด | 57 | 798 | 80 | 1120 | 1918
| DUPLEX RECEPTACLE WITH COVER | 18 | ชุด | 170 | 3060 | 90 | 1620 | 4680
| ACCESSORIES | 1 | เหมา | 320 | 320 | 80 | 80 | 400
5.7.6 | COMPUTER SYSTEM
| COMPUTER OUTLET CAT-06 RJ-45 | 4 | ชุด | 250 | 1000 | 40 | 160 | 1160
| 4 PR UTP CAT-6 CABLE | 260 | เมตร | 18 | 4680 | 5 | 1300 | 5980
EMT. CONDUIT
| DIA. 3/4" | 120 | เมตร | 37 | 4440 | 24 | 2880 | 7320
| DIA. 1/2" | 12 | เมตร | 26 | 312 | 22 | 264 | 576
| SUPPORT / HANGER AND ACCESSORIES | 1 | เหมา | 640 | 640 | 160 | 160 | 800
5.7.7 | FIRE ALARM SYSTEM
| FIRE ALARM MANUAL STATION WITH KEY SWITCH | 1 | ชุด | 2100 | 2100 | 100 | 100 | 2200
| CONVENTIONAL SMOKE DETECTOR | 6 | ชุด | 1400 | 8400 | 100 | 600 | 9000
| HEAT DETECTOR (COMBINATION TYPE) | 4 | ชุด | 750 | 3000 | 100 | 400 | 3400
| FIREMAN TELEPHONE SOCKET | 1 | ชุด | 600 | 600 | 100 | 100 | 700
| STOBE WITH SPEAKER | 1 | ชุด | 4700 | 4700 | 200 | 200 | 4900
CABLE AND WIRES
| FRC # 2.5 SQ.MM. | 130 | เมตร | 30 | 3900 | 12 | 1560 | 5460
| IEC01 # 1.5 SQ.MM. | 400 | เมตร | 6 | 2400 | 5 | 2000 | 4400
| TIEV 2 PR DIA. 0.65 MM. | 65 | เมตร | 8 | 520 | 3 | 195 | 715
EMT. CONDUIT
| DIA. 3/4" | 63 | เมตร | 37 | 2331 | 24 | 1512 | 3843
| DIA. 1/2" | 150 | เมตร | 26 | 3900 | 22 | 3300 | 7200
| SUPPORT / HANGER AND ACCESSORIES | 1 | เหมา | 1680 | 1680 | 420 | 420 | 2100
5.7.8 | IP CCTV SYSTEM
SECURITY RACK
| 4 PR UTP-CAT 6 | 63 | เมตร | 18 | 1134 | 5 | 315 | 1449
EMT. CONDUIT
| DIA. 1/2" | 60 | เมตร | 26 | 1560 | 22 | 1320 | 2880
| SUPPORT / HANGER AND ACCESSORIES | 1 | เหมา | 240 | 240 | 60 | 60 | 300
| รวมราคาหมวดงานระบบไฟฟ้า (ส่วน E) |  |  |  | 169105 |  | 57956 | 227061
| รวมราคาหมวดงานระบบไฟฟ้า (ส่วน A,B,C,D,E) |  |  |  | 31249382 |  | 5360628 | 36610010
6 | หมวดงานระบบปรับอากาศและระบายอากาศ
6.1 | ส่วน A,C,D
6.1.1 | ชั้น 1
6.1.1.1 | งานระบบปรับอากาศ
เครื่องปรับอากาศแบบแยกส่วน (SPLIT TYPE)
ส่วน A
ส่วน D
| อุปกรณ์การติดตั้งเครื่องและอื่น ๆ | 1 | เหมา | 73300 | 73300 | 14660 | 14660 | 87960
6.1.1.2 | ท่อน้ำยาและฉนวนยางดำ
ท่อน้ำยาของเครื่องปรับอากาศแบบแยกส่วน (SPLIT TYPE)
| ขนาดท่อทองแดง 1/2 นิ้ว | 707.5 | เมตร | 120 | 84900 | 38 | 26885 | 111785
| ขนาดท่อทองแดง 7/8 นิ้ว | 707.5 | เมตร | 280 | 198100 | 87 | 61552.5 | 259652.5
| อุปกรณ์การยึด, แขวนท่อ และอื่น ๆ | 1 | เหมา | 70800 | 70800 | 14160 | 14160 | 84960
ฉนวนยางของเครื่องปรับอากาศแบบแยกส่วน (SPLIT TYPE) หนา 3/4 นิ้ว
| หุ้มท่อทองแดง 7/8 นิ้ว | 707.5 | เมตร | 89 | 62967.5 | 18 | 12735 | 75702.5
| วัสดุอื่น ๆ สำหรับหุ้มฉนวนท่อ | 1 | เหมา | 6300 | 6300 | 1260 | 1260 | 7560
6.1.1.3 | ท่อน้ำทิ้งและฉนวนยาง
ท่อน้ำทิ้ง
| ท่อ PVC CLASS 8.5 ขนาด 1 นิ้ว | 443.75 | เมตร | 16.5 | 7321.875 | 20 | 8875 | 16196.875
| อุปกรณ์การยึด, แขวนท่อ และอื่น ๆ | 1 | เหมา | 2200 | 2200 | 440 | 440 | 2640
ฉนวนยาง หนา 1/2 นิ้ว
| หุ้มท่อ PVC CLASS 8.5 ขนาด 1 นิ้ว | 443.75 | เมตร | 53 | 23518.75 | 19 | 8431.25 | 31950
| วัสดุอื่น ๆ สำหรับหุ้มฉนวนท่อ | 1 | เหมา | 4800 | 4800 | 960 | 960 | 5760
6.1.1.4 | ท่อลม
แผ่นเหล็กอาบสังกะสี (FAD, EAD)
| เบอร์ 26 | 2528 | ตร.ฟุต | 18 | 45504 | 18 | 45504 | 91008
| อุปกรณ์การยึด, แขวนท่อ และอื่น ๆ | 1 | เหมา | 9200 | 9200 | 1840 | 1840 | 11040
| หน้ากากระบายอากาศ | 1 | เหมา | 42000 | 42000 | 16800 | 16800 | 58800
6.1.1.5 | งานระบบไฟฟ้า
| ท่อไฟ | 1 | เหมา | 177500 | 177500 | 35500 | 35500 | 213000
| สายไฟ | 1 | เหมา | 106500 | 106500 | 21300 | 21300 | 127800
| เทอร์โมเสตรท ON - OFF สำหรับเครื่องปรับอากาศ | 71 | ชุด | 2000 | 142000 | 100 | 7100 | 149100
| สวิทซ์ ON - OFF พัดลม | 76 | ชุด | 350 | 26600 | 100 | 7600 | 34200
| อุปกรณ์ยึดท่อ, แขวนท่อ และอื่น ๆ | 1 | เหมา | 45300 | 45300 | 9060 | 9060 | 54360
6.1.1.6 | งานพัดลมระบายอากาศ
ส่วน A
ส่วน B
ส่วน C
ส่วน D
ส่วน E
| อุปกรณ์การยึด วงกบ และอื่น ๆ | 1 | เหมา | 33500 | 33500 | 6700 | 6700 | 40200
6.2 | ชั้น 2
6.2.1 | งานระบบปรับอากาศ
6.2.1.1 | เครื่องปรับอากาศแบบแยกส่วน (SPLIT TYPE)
ส่วน A
ส่วน C
ส่วน D
| อุปกรณ์การติดตั้งเครื่องและอื่น ๆ | 1 | เหมา | 45100 | 45100 | 9020 | 9020 | 54120
6.2.1.2 | ท่อน้ำยาและฉนวนยางดำ
ท่อน้ำยาของเครื่องปรับอากาศแบบแยกส่วน (SPLIT TYPE)
| ขนาดท่อทองแดง 1/2 นิ้ว | 622.5 | เมตร | 120 | 74700 | 38 | 23655 | 98355
| ขนาดท่อทองแดง 7/8 นิ้ว | 622.5 | เมตร | 280 | 174300 | 87 | 54157.5 | 228457.5
| อุปกรณ์การยึด, แขวนท่อ และอื่น ๆ | 1 | เหมา | 62300 | 62300 | 12460 | 12460 | 74760
ฉนวนยางของเครื่องปรับอากาศแบบแยกส่วน (SPLIT TYPE) หนา 3/4 นิ้ว
| หุ้มท่อทองแดง 7/8 นิ้ว | 622.5 | เมตร | 89 | 55402.5 | 18 | 11205 | 66607.5
| วัสดุอื่น ๆ สำหรับหุ้มฉนวนท่อ | 1 | เหมา | 5600 | 5600 | 1120 | 1120 | 6720
6.2.1.3 | ท่อน้ำทิ้งและฉนวนยาง
ท่อน้ำทิ้ง
| ท่อ PVC CLASS 8.5 ขนาด 1 นิ้ว | 375 | เมตร | 16.5 | 6187.5 | 20 | 7500 | 13687.5
| อุปกรณ์การยึด, แขวนท่อ และอื่น ๆ | 1 | เหมา | 1900 | 1900 | 380 | 380 | 2280
ฉนวนยาง หนา 1/2 นิ้ว
| หุ้มท่อ PVC CLASS 8.5 ขนาด 1 นิ้ว | 375 | เมตร | 53 | 19875 | 19 | 7125 | 27000
| วัสดุอื่น ๆ สำหรับหุ้มฉนวนท่อ | 1 | เหมา | 4000 | 4000 | 800 | 800 | 4800
6.2.1.4 | ท่อลม
แผ่นเหล็กอาบสังกะสี (FAD, EAD)
| เบอร์ 26 | 2016 | ตร.ฟุต | 18 | 36288 | 18 | 36288 | 72576
| อุปกรณ์การยึด, แขวนท่อ และอื่น ๆ | 1 | เหมา | 7300 | 7300 | 1460 | 1460 | 8760
| หน้ากากระบายอากาศ | 1 | เหมา | 31000 | 31000 | 12400 | 12400 | 43400
6.2.1.5 | งานระบบไฟฟ้า
| ท่อไฟ | 1 | เหมา | 150000 | 150000 | 30000 | 30000 | 180000
| สายไฟ | 1 | เหมา | 90000 | 90000 | 18000 | 18000 | 108000
| เทอร์โมเสตรท ON - OFF สำหรับเครื่องปรับอากาศ | 60 | ชุด | 2000 | 120000 | 100 | 6000 | 126000
| สวิทซ์ ON - OFF พัดลม | 46 | ชุด | 350 | 16100 | 100 | 4600 | 20700
| อุปกรณ์ยึดท่อ, แขวนท่อ และอื่น ๆ | 1 | เหมา | 37700 | 37700 | 7540 | 7540 | 45240
6.2.1.6 | งานพัดลมระบายอากาศ
ส่วน A
ส่วน C
ส่วน D
| อุปกรณ์การยึด วงกบ และอื่น ๆ | 1 | เหมา | 19200 | 19200 | 3840 | 3840 | 23040
6.3 | ชั้น 3
6.3.1 | งานระบบปรับอากาศ
6.3.1.1 | เครื่องปรับอากาศแบบแยกส่วน (SPLIT TYPE)
ส่วน A
ส่วน D
| อุปกรณ์การติดตั้งเครื่องและอื่น ๆ | 1 | เหมา | 42600 | 42600 | 8520 | 8520 | 51120
6.3.1.2 | ท่อน้ำยาและฉนวนยางดำ
ท่อน้ำยาของเครื่องปรับอากาศแบบแยกส่วน (SPLIT TYPE)
| ขนาดท่อทองแดง 3/8 นิ้ว | 253.75 | เมตร | 76 | 19285 | 38 | 9642.5 | 28927.5
| ขนาดท่อทองแดง 1/2 นิ้ว | 227.5 | เมตร | 120 | 27300 | 38 | 8645 | 35945
| ขนาดท่อทองแดง 3/4 นิ้ว | 253.75 | เมตร | 214 | 54302.5 | 66 | 16747.5 | 71050
| ขนาดท่อทองแดง 7/8 นิ้ว | 227.5 | เมตร | 280 | 63700 | 87 | 19792.5 | 83492.5
| อุปกรณ์การยึด, แขวนท่อ และอื่น ๆ | 1 | เหมา | 41200 | 41200 | 8240 | 8240 | 49440
ฉนวนยางของเครื่องปรับอากาศแบบแยกส่วน (SPLIT TYPE) หนา 3/4 นิ้ว
| หุ้มท่อทองแดง 3/4 นิ้ว | 253.75 | เมตร | 84 | 21315 | 17 | 4313.75 | 25628.75
| หุ้มท่อทองแดง 7/8 นิ้ว | 227.5 | เมตร | 89 | 20247.5 | 18 | 4095 | 24342.5
| วัสดุอื่น ๆ สำหรับหุ้มฉนวนท่อ | 1 | เหมา | 4200 | 4200 | 840 | 840 | 5040
6.3.1.3 | ท่อน้ำทิ้งและฉนวนยาง
ท่อน้ำทิ้ง
| ท่อ PVC CLASS 8.5 ขนาด 3/4 นิ้ว | 181.25 | เมตร | 12.5 | 2265.625 | 20 | 3625 | 5890.625
| ท่อ PVC CLASS 8.5 ขนาด 1 นิ้ว | 162.5 | เมตร | 16.5 | 2681.25 | 20 | 3250 | 5931.25
| อุปกรณ์การยึด, แขวนท่อ และอื่น ๆ | 1 | เหมา | 1500 | 1500 | 300 | 300 | 1800
ฉนวนยาง หนา 1/2 นิ้ว
| หุ้มท่อ PVC CLASS 8.5 ขนาด 3/4 นิ้ว | 181.25 | เมตร | 48 | 8700 | 17 | 3081.25 | 11781.25
| หุ้มท่อ PVC CLASS 8.5 ขนาด 1 นิ้ว | 162.5 | เมตร | 53 | 8612.5 | 19 | 3087.5 | 11700
| วัสดุอื่น ๆ สำหรับหุ้มฉนวนท่อ | 1 | เหมา | 3500 | 3500 | 700 | 700 | 4200
6.3.1.4 | ท่อลม
แผ่นเหล็กอาบสังกะสี (FAD, EAD)
| เบอร์ 26 | 1568 | ตร.ฟุต | 18 | 28224 | 18 | 28224 | 56448
| อุปกรณ์การยึด, แขวนท่อ และอื่น ๆ | 1 | เหมา | 5700 | 5700 | 1140 | 1140 | 6840
| หน้ากากระบายอากาศ | 1 | เหมา | 41000 | 41000 | 16400 | 16400 | 57400
6.3.1.5 | งานระบบไฟฟ้า
| ท่อไฟ | 1 | เหมา | 137500 | 137500 | 27500 | 27500 | 165000
| สายไฟ | 1 | เหมา | 82500 | 82500 | 16500 | 16500 | 99000
| เทอร์โมเสตรท ON - OFF สำหรับเครื่องปรับอากาศ | 55 | ชุด | 2000 | 110000 | 100 | 5500 | 115500
| สวิทซ์ ON - OFF พัดลม | 67 | ชุด | 350 | 23450 | 100 | 6700 | 30150
| อุปกรณ์ยึดท่อ, แขวนท่อ และอื่น ๆ | 1 | เหมา | 35400 | 35400 | 7080 | 7080 | 42480
6.3.1.6 | งานพัดลมระบายอากาศ
ส่วน A
ส่วน C
ส่วน D
| อุปกรณ์การยึด วงกบ และอื่น ๆ | 1 | เหมา | 26900 | 26900 | 5380 | 5380 | 32280
| รวมราคาหมวดงานระบบปรับอากาศและระบายอากาศ |  |  |  | 2931348.5 |  | 758217.25 | 3689565.75
7 | หมวดงานครุภัณฑ์
7.1 | งานประตูโรงเก็บเครื่องบิน (อาคาร D)
| - HANGAR DOOR | 1 | ชุด | 12500000 | 12500000 | 0 | 0 | 12500000
7.2 | งานระบบไฟฟ้า
ระบบไฟฟ้าแรงสูงและหม้อแปลงไฟฟ้า
| 1 x 1,500 KVA OIL TYPE TRANSFORMER | 1 | ชุด | 750000 | 750000 | 0 | 0 | 750000
7.3 | หมวดงานระบบสุขาภิบาล
เครื่องสูบน้ำขึ้นถังสูง พร้อมติดตั้ง
| COLD WATER TRANSFER PUMP | 2 | ชุด | 180425 | 360850 | 0 | 0 | 360850
| หอถังสูงสำเร็จรูป 35 M3, 35 M พร้อมติดตั้ง | 1 | ชุด | 390000 | 390000 | 0 | 0 | 390000
PACKAGE WASTEWATER TREATMENT TANK
| (FLOW RATE = 20 CU.M/DAY; FIBERGLASS)+CONCRETE FOUNDATION | 1 | ชุด | 246000 | 246000 | 0 | 0 | 246000
| (FLOW RATE = 40 CU.M/DAY; FIBERGLASS)+CONCRETE FOUNDATION | 2 | ชุด | 468000 | 936000 | 0 | 0 | 936000
| (FLOW RATE = 60 CU.M/DAY; FIBERGLASS)+CONCRETE FOUNDATION | 2 | ชุด | 588000 | 1176000 | 0 | 0 | 1176000
7.4 | งานระบบปรับอากาศ
ส่วน A,C,D
7.4.1 | ชั้น 1
เครื่องปรับอากาศแบบแยกส่วน (SPLIT TYPE)
ส่วน A
| A-(FCU/CDU)-1/1-(1,2,3) ,36000 BTU | 3 | ชุด | 47280 | 141840 | 2000 | 6000 | 147840
| A-(FCU/CDU)-1/2-(1,2) ,30000 BTU | 2 | ชุด | 42160 | 84320 | 1500 | 3000 | 87320
| A-(FCU/CDU)-1/3-(1,2,3,4) ,48000 BTU | 4 | ชุด | 55920 | 223680 | 2400 | 9600 | 233280
| A-(FCU/CDU)-1/4-(1,2) ,48000 BTU | 2 | ชุด | 55920 | 111840 | 2400 | 4800 | 116640
ส่วน D
| D-(FCU/CDU)-1/(1-10)-(1,2) ,48000 BTU | 20 | ชุด | 55920 | 1118400 | 2400 | 48000 | 1166400
| D-(FCU/CDU)-1/(11-12)-(1,2) ,36000 BTU | 4 | ชุด | 47280 | 189120 | 2000 | 8000 | 197120
| D-(FCU/CDU)-1/13-(1,2) ,48000 BTU | 2 | ชุด | 55920 | 111840 | 2400 | 4800 | 116640
| D-(FCU/CDU)-1/14-(1,2,3,4) ,48000 BTU | 4 | ชุด | 55920 | 223680 | 2400 | 9600 | 233280
| D-(FCU/CDU)-1/15-(1,2) ,48000 BTU | 2 | ชุด | 55920 | 111840 | 2400 | 4800 | 116640
| D-(FCU/CDU)-1/16-(1,2) ,36000 BTU | 2 | ชุด | 47280 | 94560 | 2000 | 4000 | 98560
| D-(FCU/CDU)-1/17-(1,2) ,30000 BTU | 2 | ชุด | 42160 | 84320 | 1500 | 3000 | 87320
| D-(FCU/CDU)-1/18-(1,2) ,36000 BTU | 2 | ชุด | 47280 | 94560 | 2000 | 4000 | 98560
| D-(FCU/CDU)-1/(19-20)-(1,2) ,48000 BTU | 4 | ชุด | 55920 | 223680 | 2400 | 9600 | 233280
| D-(FCU/CDU)-1/(21,22,23,24,26,27)-(1,2) ,36000 BTU | 12 | ชุด | 47280 | 567360 | 2000 | 24000 | 591360
| D-(FCU/CDU)-1/25-(1,2,3,4) ,48000 BTU | 4 | ชุด | 55920 | 223680 | 2000 | 8000 | 231680
| D-(FCU/CDU)-1/28-(1,2,3) ,36000 BTU | 3 | ชุด | 47280 | 141840 | 2000 | 6000 | 147840
7.4.2 | ชั้น 2
เครื่องปรับอากาศแบบแยกส่วน (SPLIT TYPE)
ส่วน A
| A-(FCU/CDU)-2/(1-2)-(1,2) ,42000 BTU | 4 | ชุด | 50240 | 200960 | 2000 | 8000 | 208960
| A-(FCU/CDU)-2/(3,4,5)-(1,2) ,36000 BTU | 6 | ชุด | 47280 | 283680 | 2000 | 12000 | 295680
| A-(FCU/CDU)-2/6 ,48000 BTU | 1 | ชุด | 55920 | 55920 | 2400 | 2400 | 58320
| A-(FCU/CDU)-2/(7-11) ,36000 BTU | 5 | ชุด | 47280 | 236400 | 2000 | 10000 | 246400
| A-(FCU/CDU)-2/12-(1,2,3,4) ,48000 BTU | 4 | ชุด | 55920 | 223680 | 2400 | 9600 | 233280
ส่วน C
| C-(FCU/CDU)-2/1-(1,2,3,4) ,48000 BTU | 4 | ชุด | 76160 | 304640 | 2400 | 9600 | 314240
| C-(FCU/CDU)-2/2-(1,2,3,4) ,48000 BTU | 4 | ชุด | 76160 | 304640 | 2400 | 9600 | 314240
| C-(FCU/CDU)-2/3-(1,2,3) ,48000 BTU | 3 | ชุด | 76160 | 228480 | 2400 | 7200 | 235680
| C-(FCU/CDU)-2/4-(1,2,3) ,48000 BTU | 3 | ชุด | 76160 | 228480 | 2400 | 7200 | 235680
| C-(FCU/CDU)-2/5-(1,2) ,48000 BTU | 2 | ชุด | 76160 | 152320 | 2400 | 4800 | 157120
ส่วน D
| D-(FCU/CDU)-2/1-(1,2) ,36000 BTU | 2 | ชุด | 47280 | 94560 | 2000 | 4000 | 98560
| D-(FCU/CDU)-2/2 ,36000 BTU | 1 | ชุด | 47280 | 47280 | 2000 | 2000 | 49280
| D-(FCU/CDU)-2/3-(1,2) ,36000 BTU | 2 | ชุด | 47280 | 94560 | 2000 | 4000 | 98560
| D-(FCU/CDU)-2/4-(1,2) ,36000 BTU | 2 | ชุด | 47280 | 94560 | 2000 | 4000 | 98560
| D-(FCU/CDU)-2/5 ,36000 BTU | 1 | ชุด | 47280 | 47280 | 2000 | 2000 | 49280
| D-(FCU/CDU)-2/(6-12)-(1,2) ,36000 BTU | 14 | ชุด | 47280 | 661920 | 2000 | 28000 | 689920
| D-(FCU/CDU)-2/13-(1,2) ,48000 BTU | 2 | ชุด | 55920 | 111840 | 2400 | 4800 | 116640
7.4.3 | ชั้น 3
เครื่องปรับอากาศแบบแยกส่วน (SPLIT TYPE)
ส่วน A
| (FCU/CDU)-A3/(1-5) ,42000 BTU | 5 | ชุด | 50240 | 251200 | 2000 | 10000 | 261200
| (FCU/CDU)-A3/(6-10) ,36000 BTU | 5 | ชุด | 47280 | 236400 | 2000 | 10000 | 246400
| (FCU/CDU)-A3/11 ,48000 BTU | 1 | ชุด | 55920 | 55920 | 2400 | 2400 | 58320
| (FCU/CDU)-A3/(12-27) ,18000 BTU | 16 | ชุด | 26240 | 419840 | 1500 | 24000 | 443840
| (FCU/CDU)-A3/28 ,36000 BTU | 1 | ชุด | 47280 | 47280 | 2000 | 2000 | 49280
| (FCU/CDU)-A3/29-(1,2) ,36000 BTU | 2 | ชุด | 47280 | 94560 | 2000 | 4000 | 98560
ส่วน D
| (FCU/CDU)-D3/(1-7) ,48000 BTU | 7 | ชุด | 55920 | 391440 | 2400 | 16800 | 408240
| (FCU/CDU)-D3/(8-19) ,18000 BTU | 12 | ชุด | 26240 | 314880 | 1500 | 18000 | 332880
| (FCU/CDU)-D3/20 ,24000 BTU | 1 | ชุด | 35040 | 35040 | 1500 | 1500 | 36540
| (FCU/CDU)-D3/21-(1,2,3,4,5) ,48000 BTU | 5 | ชุด | 55920 | 279600 | 2400 | 12000 | 291600
7.5 | งานพัดลมระบายอากาศ
7.5.1 | ชั้น 1
ส่วน A
| A-EF-1/1 , 150 cfm | 1 | ชุด | 5192 | 5192 | 650 | 650 | 5842
| A-EF-1/2 , 100 cfm | 1 | ชุด | 3680 | 3680 | 650 | 650 | 4330
| A-EF-1/3 , 250 cfm | 1 | ชุด | 7128 | 7128 | 650 | 650 | 7778
| A-EF-1/4 , 150 cfm | 1 | ชุด | 5192 | 5192 | 650 | 650 | 5842
| A-EF-1/5 , 220 cfm | 1 | ชุด | 7128 | 7128 | 650 | 650 | 7778
| A-EF-1/6 , 250 cfm | 1 | ชุด | 7128 | 7128 | 650 | 650 | 7778
| A-EF-1/(7,8) , 340 cfm | 2 | ชุด | 968 | 1936 | 650 | 1300 | 3236
| A-EF-1/(9,10) , 300 cfm | 2 | ชุด | 6496 | 12992 | 650 | 1300 | 14292
| A-EF-1/11 , 200 cfm | 1 | ชุด | 4464 | 4464 | 650 | 650 | 5114
| A-EF-1/12 , 80 cfm | 1 | ชุด | 3192 | 3192 | 650 | 650 | 3842
| A-EF-1/13 , 400 cfm | 1 | ชุด | 6496 | 6496 | 650 | 650 | 7146
| A-EF-1/14 , 80 cfm | 1 | ชุด | 3192 | 3192 | 650 | 650 | 3842
ส่วน B
| B-EF-1/1 , 120 cfm | 1 | ชุด | 4160 | 4160 | 650 | 650 | 4810
| B-EF-1/2 , 1000 cfm | 1 | ชุด | 9664 | 9664 | 650 | 650 | 10314
| B-EF-1/(3-8) , 520 cfm | 6 | ชุด | 1192 | 7152 | 650 | 3900 | 11052
| B-EF-1/9 , 200 cfm | 1 | ชุด | 4464 | 4464 | 650 | 650 | 5114
| B-EF-1/10 , 200 cfm | 1 | ชุด | 4464 | 4464 | 650 | 650 | 5114
ส่วน C
| C-EF-1/1 , 80 cfm | 1 | ชุด | 3192 | 3192 | 650 | 650 | 3842
| C-EF-1/(2,3) , 1000 cfm | 2 | ชุด | 9664 | 19328 | 650 | 1300 | 20628
| C-EF-1/3-(1,2) , 1000 cfm | 2 | ชุด | 9664 | 19328 | 650 | 1300 | 20628
ส่วน D
| D-EF-1/(1-10) , 120 cfm | 10 | ชุด | 4160 | 41600 | 650 | 6500 | 48100
| D-EF-1/(11,12) , 100 cfm | 2 | ชุด | 3680 | 7360 | 650 | 1300 | 8660
| D-EF-1/(13,15,16) , 120 cfm | 3 | ชุด | 4160 | 12480 | 650 | 1950 | 14430
| D-EF-1/14 , 200 cfm | 1 | ชุด | 5192 | 5192 | 650 | 650 | 5842
| D-EF-1/17 , 80 cfm | 1 | ชุด | 3192 | 3192 | 650 | 650 | 3842
| D-EF-1/(18,21) , 100 cfm | 2 | ชุด | 3680 | 7360 | 650 | 1300 | 8660
| D-EF-1/(19,20) , 60 cfm | 2 | ชุด | 3192 | 6384 | 650 | 1300 | 7684
| D-EF-1/(22,23,24) , 100 cfm | 3 | ชุด | 3680 | 11040 | 650 | 1950 | 12990
| D-EF-1/25 , 200 cfm | 1 | ชุด | 5192 | 5192 | 650 | 650 | 5842
| D-EF-1/(26,27) , 100 cfm | 2 | ชุด | 3680 | 7360 | 650 | 1300 | 8660
| D-EF-1/28 , 150 cfm | 1 | ชุด | 5192 | 5192 | 650 | 650 | 5842
| D-EF-1/29 , 300 cfm | 1 | ชุด | 6496 | 6496 | 650 | 650 | 7146
| D-EF-1/30 , 50 cfm | 1 | ชุด | 2640 | 2640 | 650 | 650 | 3290
| D-EF-1/31 , 200 cfm | 1 | ชุด | 4464 | 4464 | 650 | 650 | 5114
| D-EF-1/(32,33) , 200 cfm | 2 | ชุด | 4464 | 8928 | 650 | 1300 | 10228
| D-EF-1/(34,36) , 200 cfm | 2 | ชุด | 5192 | 10384 | 650 | 1300 | 11684
| D-EF-1/(35,37) , 200 cfm | 2 | ชุด | 5192 | 10384 | 650 | 1300 | 11684
| D-EF-1/38 , 170 cfm | 1 | ชุด | 3480 | 3480 | 650 | 650 | 4130
| D-EF-1/(39,40,41) , 230 cfm | 3 | ชุด | 4464 | 13392 | 650 | 1950 | 15342
| D-EF-1/(42,43,44) , 330 cfm | 3 | ชุด | 6496 | 19488 | 650 | 1950 | 21438
| D-EF-1/45 , 330 cfm | 1 | ชุด | 6496 | 6496 | 650 | 650 | 7146
| D-EF-1/46 ,230 cfm | 1 | ชุด | 4464 | 4464 | 650 | 650 | 5114
| D-EF-1/47 ,200 cfm | 1 | ชุด | 4464 | 4464 | 650 | 650 | 5114
| D-EF-1/48 ,1000 cfm | 1 | ชุด | 9664 | 9664 | 650 | 650 | 10314
| D-EF-1/49 ,100 cfm | 1 | ชุด | 3680 | 3680 | 650 | 650 | 4330
ส่วน E
| E-EF-1/(1,2) , 360 cfm | 2 | ชุด | 1192 | 2384 | 650 | 1300 | 3684
| E-EF-1/(3,4) , 1000 cfm | 2 | ชุด | 9664 | 19328 | 650 | 1300 | 20628
7.5.2 | ชั้น 2
ส่วน A
| A-EF-2/(1-6) , 80 cfm | 6 | ชุด | 3192 | 19152 | 650 | 3900 | 23052
| A-EF-2/(7-11) , 100 cfm | 6 | ชุด | 3680 | 22080 | 650 | 3900 | 25980
| A-EF-2/12 , 130 cfm | 1 | ชุด | 5120 | 5120 | 650 | 650 | 5770
| A-EF-2/13 , 220 cfm | 1 | ชุด | 7128 | 7128 | 650 | 650 | 7778
| A-EF-2/14 , 220 cfm | 1 | ชุด | 7128 | 7128 | 650 | 650 | 7778
| A-EF-2/(15,16) , 300 cfm | 2 | ชุด | 6496 | 12992 | 650 | 1300 | 14292
| A-EF-2/17 , 200 cfm | 1 | ชุด | 4464 | 4464 | 650 | 650 | 5114
| A-EF-2/18 , 80 cfm | 1 | ชุด | 3192 | 3192 | 650 | 650 | 3842
| A-EF-2/19 , 400 cfm | 1 | ชุด | 6496 | 6496 | 650 | 650 | 7146
| A-EF-2/20 , 80 cfm | 1 | ชุด | 3192 | 3192 | 650 | 650 | 3842
อาคาร C
| C-EF-2/(1,2) , 550 cfm | 2 | ชุด | 8368 | 16736 | 650 | 1300 | 18036
| C-EF-2/(3,4) , 250 cfm | 2 | ชุด | 4464 | 8928 | 650 | 1300 | 10228
| C-EF-2/5 , 80 cfm | 1 | ชุด | 3192 | 3192 | 650 | 650 | 3842
ส่วน D
| D-EF-2/(1-6) , 80 cfm | 6 | ชุด | 3192 | 19152 | 650 | 3900 | 23052
| D-EF-2/(7-12) , 100 cfm | 6 | ชุด | 3680 | 22080 | 650 | 3900 | 25980
| D-EF-2/13 , 130 cfm | 1 | ชุด | 5192 | 5192 | 650 | 650 | 5842
| D-EF-2/14 , 300 cfm | 1 | ชุด | 6496 | 6496 | 650 | 650 | 7146
| D-EF-2/15 , 50 cfm | 1 | ชุด | 2640 | 2640 | 650 | 650 | 3290
| D-EF-2/16 , 200 cfm | 1 | ชุด | 4464 | 4464 | 650 | 650 | 5114
| D-EF-2/(17,18) , 200 cfm | 2 | ชุด | 4464 | 8928 | 650 | 1300 | 10228
| D-EF-2/19 , 1000 cfm | 1 | ชุด | 9664 | 9664 | 650 | 650 | 10314
| D-EF-2/20 , 100 cfm | 1 | ชุด | 3680 | 3680 | 650 | 650 | 4330
7.5.3 | ชั้น 3
ส่วน A
| A-EF-3/(1-10) , 50 cfm | 10 | ชุด | 2640 | 26400 | 650 | 6500 | 32900
| A-EF-3/11 , 60 cfm | 1 | ชุด | 3192 | 3192 | 650 | 650 | 3842
| A-EF-3/(12-27) , 30 cfm | 16 | ชุด | 2640 | 42240 | 650 | 10400 | 52640
| A-EF-3/(28,29) , 100 cfm | 2 | ชุด | 3680 | 7360 | 650 | 1300 | 8660
| A-EF-3/30 , 220 cfm | 1 | ชุด | 7128 | 7128 | 650 | 650 | 7778
| A-EF-3/(31,32) , 300 cfm | 2 | ชุด | 6496 | 12992 | 650 | 1300 | 14292
| A-EF-3/33 , 200 cfm | 1 | ชุด | 4464 | 4464 | 650 | 650 | 5114
| A-EF-3/34 , 80 cfm | 1 | ชุด | 3192 | 3192 | 650 | 650 | 3842
| A-EF-3/35 , 400 cfm | 1 | ชุด | 6496 | 6496 | 650 | 650 | 7146
| A-EF-3/36 , 80 cfm | 1 | ชุด | 3192 | 3192 | 650 | 650 | 3842
ส่วน C
| C-EF-3/1 , 80 cfm | 1 | ชุด | 3990 | 3990 | 650 | 650 | 4640
ส่วน D
| D-EF-3/(1-7) , 80 cfm | 7 | ชุด | 3990 | 27930 | 650 | 4550 | 32480
| D-EF-3/(8-20) , 30 cfm | 13 | ชุด | 3300 | 42900 | 650 | 8450 | 51350
| D-EF-3/21-(1,2) , 155 cfm | 2 | ชุด | 6490 | 12980 | 650 | 1300 | 14280
| D-EF-3/22 , 300 cfm | 1 | ชุด | 6496 | 6496 | 650 | 650 | 7146
| D-EF-3/23 , 50 cfm | 1 | ชุด | 3300 | 3300 | 650 | 650 | 3950
| D-EF-3/24 , 200 cfm | 1 | ชุด | 4464 | 4464 | 650 | 650 | 5114
| D-EF-3/(25,26) , 200 cfm | 2 | ชุด | 4464 | 8928 | 650 | 1300 | 10228
| D-EF-3/27 , 170 cfm | 1 | ชุด | 6490 | 6490 | 650 | 650 | 7140
| D-EF-3/28 , 120 cfm | 1 | ชุด | 6490 | 6490 | 650 | 650 | 7140
| D-EF-3/29 , 100 cfm | 1 | ชุด | 4600 | 4600 | 650 | 650 | 5250
7.6 | งานกล้องวงจรปิด
7.6.1 | ส่วน A,C,D
IP CCTV SYSTEM
| - IP FIXED DOME CAMERA WITH LICENSE | 46 | ชุด | 19000 | 874000 | 200 | 9200 | 883200
| - IP FIXED CAMERA WITH LICENSE | 3 | ชุด | 19000 | 57000 | 200 | 600 | 57600
| - CORE SWITCH | 1 | ชุด | 160000 | 160000 | 1500 | 1500 | 161500
| - CCTV NETWORK VIDEO RECORDER (NVR) | 1 | ชุด | 350000 | 350000 | 50000 | 50000 | 400000
WITH SERVER MANAGEMENT
| - UPS (10 KVA.) | 1 | ชุด | 120000 | 120000 | 1000 | 1000 | 121000
| - CCTV MONITOR 23" | 1 | ชุด | 5000 | 5000 | 200 | 200 | 5200
| - LED TV 42" WITH HANGER AND SUPPORT | 2 | ชุด | 23000 | 46000 | 800 | 1600 | 47600
| - MAIN CCTV RACK | 1 | ชุด | 26000 | 26000 | 1500 | 1500 | 27500
| - ACCESS SWITCH 24 PORT (POE) | 8 | ชุด | 55000 | 440000 | 1000 | 8000 | 448000
7.6.2 | ส่วน B
IP CCTV SYSTEM
| - IP FIXED DOME CAMERA WITH LICENSE | 4 | ชุด | 19000 | 76000 | 200 | 800 | 76800
7.6.3 | ส่วน E
IP CCTV SYSTEM
| - IP FIXED DOME CAMERA WITH LICENSE | 1 | ชุด | 19000 | 19000 | 200 | 200 | 19200
7.7 | งานลิฟต์โดยสารและขนส่ง อาคาร A,D
| - ลิฟต์โดยสาร ขนาดน้ำหนักบรรทุก 600 กิโลกรัม (A=2),(C=2) | 4 | ชุด | 1200000 | 4800000 | 0 | 0 | 4800000
| - ลิฟต์ขนส่ง ขนาดน้ำหนักบรรทุก 1000 กิโลกรัม (D=1) | 1 | ชุด | 1260000 | 1260000 | 0 | 0 | 1260000
| รวมราคาหมวดงานครุภัณฑ์ |  |  |  | 22165050 |  | 588450 | 35253500

## ปร.4
บัญชีแสดงรายการ ปริมาณ และราคา
ชื่อโครงการ/งานก่อสร้าง อาคารศูนย์ปฏิบัติการศึกษาด้านระบบรางและอากาศยาน ตำบลหนองระเวียง อำเภอเมืองนครราชสีมา จังหวัดนครราชสีมา
สถานที่ก่อสร้าง : มหาวิทยาลัยเทคโนโลยีราชมงคลอีสาน ตำบลหนองระเวียง อำเภอเมืองนครราชสีมา จังหวัดนครราชสีมา
เจ้าของโครงการ : มหาวิทยาลัยเทคโนโลยีราชมงคลอีสาน
ประมาณราคากลางโดย คณะกรรมการกำหนดราคากลาง เมื่อวันที่
ลำดับที่ | รายการ | จำนวน | หน่วย | ค่าวัสดุ |  | ค่าแรงงาน |  | รวมค่าวัสดุและค่าแรงงาน | หมายเหตุ
|  |  |  | ราคาต่อหน่วย | จำนวนเงิน | ราคาต่อหน่วย | จำนวนเงิน
สรุปปริมาณงานก่อสร้าง
1 | งานโครงสร้างวิศวกรรม |  | งาน
2 | งานสถาปัตยกรรม |  | งาน
3 | งานระบบสุขาภิบาล ดับเพลิง และป้องกันอัคคีภัย |  | งาน
4 | งานระบบไฟฟ้าและสื่อสาร |  | งาน
5 | งานระบบปรับอากาศและระบายอากาศ |  | งาน
6 | งานสาธารณูปโภค |  | งาน
7 | งานระบบลิฟต์ |  | งาน
8 | งานครุภัณฑ์ |  | งาน
ราคารวมทั้งหมด ( 1-8 )
1 | งานโครงสร้างวิศวกรรม
1.1 | งานเจาะสำรวจดิน
| - ค่าทดสอบความสามารถรับน้ำหนักบรรทุกของพื้นดิน วิธี BORING TEST |  | จุด
1.2 | ขุดดิน (เครื่องจักรกล) |  | ลบ.ม.
1.3 | กลบดิน |  | ลบ.ม.
1.4 | คอนกรีตหยาบรองก้นฐานราก (fc' 180 ksc, Cylinder) |  | ลบ.ม.
1.5 | ทรายหยาบบดอัดแน่น |  | ลบ.ม.
1.6 | งานเสาเข็ม
| - เสาเข็มสี่เหลี่ยมตันขนาด 0.40 x 0.40 x L (L = 6.00 เมตร) |  | ต้น
| - ค่าทดสอบการรับน้ำหนักเสาเข็มด้วยวิธี Static Load Test |  | ต้น
| - ค่าทดสอบการรับน้ำหนักเสาเข็มด้วยวิธี Dynamic Load Test |  | ต้น
| - ค่าทดสอบความสมบูรณ์ของเสาเข็มด้วยวิธี Seismic Test |  | ต้น
| - งานตัดหัวเสาเข็ม |  | ต้น
1.7 | งานไม้แบบ |  | ตร.ม.
| - ไม้แบบ |  | ลบ.ฟ.
| - ไม้เคร่า |  | ลบ.ฟ.
| - ตะปู |  | กก.
1.8 | งานเหล็กเสริมคอนกรีต
เหล็กเส้นกลม SR24
| - RB6 |  | กก.
| - RB9 |  | กก.
| - RB12 |  | กก.
| - RB15 |  | กก.
| - RB19 |  | กก.
เหล็กข้ออ้อย SD40
| - DB12 |  | กก.
| - DB16 |  | กก.
| - DB20 |  | กก.
| - DB25 |  | กก.
| - DB28 |  | กก.
| - DB32 |  | กก.
| ลวดผูกเหล็ก |  | กก.
1.9 | งานคอนกรีต
| - คอนกรีตหยาบ (fc' 180 ksc, Cylinder) |  | ลบ.ม.
| - คอนกรีตโครงสร้าง (fc' 280 ksc, Cylinder) |  | ลบ.ม.
| - คอนกรีตโครงสร้าง (fc' 320 ksc, Cylinder) |  | ลบ.ม.
1.1 | Water Stop 8" |  | ม.
1.11 | Water Proof Membrean |  | ตร.ม.
1.12 | แผ่นป้องกัน Water Proof Membrean |  | ตร.ม.
1.13 | งานพื้น POST-TENSIONED SYSTEM |  | ตร.ม.
1.14 | งานโครงสร้างเหล็กรูปพรรณ
| H-150x150x7x10 |  | กก.
| H-200x200x8x12 |  | กก.
| H-250x125x6x9 |  | กก.
| H-250x250x9x14 |  | กก.
| H-300x150x6.5x9 |  | กก.
| H-300x200x8x12 |  | กก.
| H-300x300x10x15 |  | กก.
| H-350x350x12x19 |  | กก.
| H-400x200x8x13 |  | กก.
| H-500x300x11x18 |  | กก.
| [-150x75x25x3.2 |  | กก.
| []-100x50x3.2 |  | กก.
| []-150x75x3.2 |  | กก.
| []-200x200x6 |  | กก.
| Checker Plate 6 mm |  | กก.
| Plate 10 mm |  | กก.
| Plate 20 mm |  | กก.
| Plate 25 mm |  | กก.
| M20 |  | ชุด
| M25 |  | ชุด
| สีกันสนิม |  | ตร.ม.
| สีกันไฟ |  | ตร.ม.
รวมราคางานโครงสร้างวิศวกรรม
2 | งานสถาปัตยกรรม
2.1 | งานผิวพื้น
| - F1 พื้น คสล. ขัดมันเรียบ |  | ตร.ม.
| - F2 พื้น คสล. ผิวพื้นหินขัด สีเทา |  | ตร.ม.
| - F3 พื้น คสล. กระเบื้อง 60 x 60 ซม. สีเทา ชนิดด้าน |  | ตร.ม.
| - F4 พื้น คสล. ทรายล้าง สีเทาเข้ม |  | ตร.ม.
| - F5 พื้น คสล. ทำผิวหินแกร่ง (Floor Hardener) |  | ตร.ม.
| - F6 พื้น คสล. ขัดหยาบ ผสมน้ำยากันซึม |  | ตร.ม.
| - ทำระบบกันซึม CEMENT BASE (ห้องน้ำ) |  | ตร.ม.
2.2 | งานผนังและผิวผนัง
งานผนัง
| - งานก่ออิฐมอญครึ่งแผ่น (A) |  | ตร.ม.
| - งานก่ออิฐมอญครึ่งแผ่น (B) |  | ตร.ม.
| - งานผนังโครงคร่าวเหล็กกรุทับด้วยแผ่นไฟเบอร์ซีเมนต์ (D6) |  | ตร.ม.
| - งานผนังโครงคร่าวเหล็กกรุคอนกรีตเสริมใยแก้ว (D) |  | ตร.ม.
| - งานผนังทรายล้าง (SD7) |  | ตร.ม.
| - งานผนังโครงคร่าวเหล็ก (D) |  | ตร.ม.
| - เสาเอ็น+ทับหลัง |  | ม.
งานผิวผนัง
| - งานฉาบปูนเรียบขัดมัน ภายนอก (1) |  | ตร.ม.
| - งานฉาบปูนเรียบขัดมัน ภายใน (2) |  | ตร.ม.
| - งานฉาบผนัง คสล. (C) |  | ตร.ม.
| - กรุกระเบื้อง (CT-03) |  | ตร.ม.
| - งานผนังพ่นลายหินธรรมชาติ สีดำ (PT-05) |  | ตร.ม.
| - งานผนังกรุแผ่นซีเมนต์บอร์ด หนา 10 มม .ทาสีเคลืยบขัดมัน (D6) |  | ตร.ม.
2.3 | งานทาสีผนัง
| - ทาสีขัดมันสำเร็จรูป ภายนอก ทาสีเคลืยบผิว (PT-01) |  | ตร.ม.
| - ทาสีขัดมันสำเร็จรูป ภายใน (PT-02) |  | ตร.ม.
| - ทาสีเคลืยบขัดมันสำเร็จรูป (PT-06) |  | ตร.ม.
2.4 | งานฝ้าเพดาน
| - C1 ฝ้า GYPSUM BOARD ขอบลาด หนา 9 มม. โครงคร่าว GALVANIZED หนา 1.2 มม. |  | ตร.ม.
| - C2 ฝ้า GYPSUM BOARD กันชื้น ขอบลาด หนา 9 มม. โครงคร่าว GALVANIZED หนา 1.2 มม. |  | ตร.ม.
| - C3 ฝ้าท้องพื้น คสล.ฉาบเรียบ |  | ตร.ม.
| - งานทาสี สำหรับฝ้าเพดาน |  | ตร.ม.
ฝ้าโครงคร่าวกรุอลูมเนียมคอมโพสิต (C5)
| - แผ่น ALUMINIUM COMPOSITE ไส้กลาง FR หนา 4 มม. |  | ตร.ม.
2.5 | งานบันไดและราวจับบันได
บันได ST-01
| - จมูกบันไดอลูมิเนียม ขนาด 2" |  | ม.
| - เหล็กกล่อง ขนาด 100 x 50 มม. หนา 3.2 มม. 7.01 kg/m. |  | กก.
| - เหล็กกล่อง ขนาด 100 x 50 มม. หนา 3.2 มม. 7.01 kg/m. |  | กก.
| - FLAT BARS ขนาด 50 มม. หนา 6 มม. 2.36 kg/m. |  | กก.
| - FLAT BARS ขนาด 50 มม. หนา 6 มม. 2.36 kg/m. |  | กก.
| - งานทาสีกันสนิม + ทาสีทับหน้า |  | ตร.ม.
| - งานทาสีกันสนิม + ทาสีทับหน้า |  | ตร.ม.
| - เหล็กกล่อง ขนาด 100 x 50 มม. หนา 3.2 มม. 7.01 kg/m. |  | กก.
| - FLAT BARS ขนาด 50 มม. หนา 6 มม. 2.36 kg/m. |  | กก.
| - งานทาสีกันสนิม + ทาสีทับหน้า |  | ตร.ม.
บันได ST-02
| - F2 พื้น คสล. ผิวพื้นหินขัด สีเทา |  | ตร.ม.
| - ราวจับสแตนเลสกล่อง ขนาด 2" x 4" |  | m.
| - สแตนเลสก่อง ขนาด 1" x 1" |  | m.
| - PLATE 100x100x6 mm. |  | Sheet
บันได ST-03
| - F1 พื้น คสล. ขัดมัน จมูกบันไดเซาะร่องกันลื่น |  | ตร.ม.
| - จมูกบันไดอลูมิเนียม ขนาด 2" |  | ม.
| - เหล็กกล่อง ขนาด 100 x 50 มม. หนา 3.2 มม. 7.01 kg/m. |  | กก.
| - FLAT BARS ขนาด 50 มม. หนา 6 มม. 2.36 kg/m. |  | กก.
| - งานทาสีกันสนิม + ทาสีทับหน้า |  | ตร.ม.
บันได ST-04
| - F1 พื้น คสล. ขัดมัน จมูกบันไดเซาะร่องกันลื่น |  | ตร.ม.
| - จมูกบันไดอลูมิเนียม ขนาด 3" |  | ม.
| - เหล็กกล่อง ขนาด 100 x 50 มม. หนา 3.2 มม. 7.01 kg/m. |  | กก.
| - FLAT BARS ขนาด 50 มม. หนา 6 มม. 2.36 kg/m. |  | กก.
| - งานทาสีกันสนิม + ทาสีทับหน้า |  | ตร.ม.
บันได ST-05
| - F2 พื้น คสล. ผิวพื้นหินขัด สีเทา จมูกบันไดเซาะร่องกันลื่น |  | ตร.ม.
| - เหล็กกล่อง ขนาด 100 x 50 มม. หนา 3.2 มม. 7.01 kg/m. |  | กก.
| - FLAT BARS ขนาด 50 มม. หนา 6 มม. 2.36 kg/m. |  | กก.
| - งานทาสีกันสนิม + ทาสีทับหน้า |  | ตร.ม.
บันได ST-06
| - F4 พื้น คสล. ทรายล้าง สีเทาเข้ม จมูกบันไดเซาะร่องกันลื่น |  | ตร.ม.
| - เหล็กกล่อง ขนาด 100 x 50 มม. หนา 3.2 มม. 7.01 kg/m. |  | กก.
| - FLAT BARS ขนาด 50 มม. หนา 6 มม. 2.36 kg/m. |  | กก.
| - งานทาสีกันสนิม + ทาสีทับหน้า |  | ตร.ม.
บันได ST-07
| - F4 พื้น คสล. ทรายล้าง สีเทาเข้ม จมูกบันไดเซาะร่องกันลื่น |  | ตร.ม.
| - เหล็กกล่อง ขนาด 100 x 50 มม. หนา 3.2 มม. 7.01 kg/m. |  | กก.
| - FLAT BARS ขนาด 50 มม. หนา 6 มม. 2.36 kg/m. |  | กก.
| - งานทาสีกันสนิม + ทาสีทับหน้า |  | ตร.ม.
ราวกันตก
| - เหล็กกล่อง ขนาด 100 x 50 มม. หนา 3.2 มม. 7.01 kg/m. |  | กก.
| - FLAT BARS ขนาด 50 มม. หนา 6 มม. 2.36 kg/m. |  | กก.
| - งานทาสีกันสนิม + ทาสีทับหน้า |  | ตร.ม.
2.6 | งานสุขภัณฑ์
1 | - โถสุขภัณฑ์ฟลัชวาล์ว |  | ชุด
1 | • STOP VALVE 1/2" |  | ตัว
1' | - โถสุขภัณฑ์ฟลัชวาล์ว (ห้องน้ำผู้พิการ) |  | ชุด
1' | • STOP VALVE 1/2" |  | ตัว
2 | - สายชำระพร้อมสต๊อปวาล์ว |  | ชุด
3 | - โถปัสสาวะชายพร้อมฟลัชวาล์ว |  | ชุด
4 | - อ่างล้างหน้าแบบฝังเคาน์เตอร์ |  | ชุด
4 | • ก๊อกน้ำเดี่ยวอ่างล้างหน้า |  | ชุด
4 | • ท่อน้ำทิ้งอ่างล้างหน้า |  | ชุด
4 | • สะดืออ่างล้างหน้าแบบกด |  | ชุด
4 | • สายน้ำดีอ่างล้างหน้าสแตนเลสถักยาว 16" |  | ชุด
4 | • STOP VALVE 1/2" |  | ตัว
4' | - อ่างล้างหน้าแบบแขวนผนัง (ห้องน้ำผู้พิการ) |  | ชุด
4' | • ก๊อกน้ำเดี่ยวอ่างล้างหน้า |  | ชุด
4' | • ท่อน้ำทิ้งอ่างล้างหน้า |  | ชุด
4' | • สะดืออ่างล้างหน้าแบบกด |  | ชุด
4' | • สายน้ำดีอ่างล้างหน้าสแตนเลสถักยาว 16" |  | ชุด
4' | • STOP VALVE 1/2" |  | ตัว
5 | - บานกระจกเงาหนา 6 มม. ขนาด 4.10 x 1.00 ม. |  | ชุด
5 | - บานกระจกเงาหนา 6 มม. ขนาด 2.90 x 1.00 ม. |  | ชุด
5 | - บานกระจกเงาหนา 6 มม. ขนาด 3.50 x 1.00 ม. |  | ชุด
5 | - บานกระจกเงาหนา 6 มม. ขนาด 8.70 x 1.00 ม. |  | ชุด
5 | - บานกระจกเงาหนา 6 มม. ขนาด 2.80 x 1.00 ม. |  | ชุด
5 | - บานกระจกเงาหนา 6 มม. ขนาด 3.00 x 1.00 ม. |  | ชุด
5 | - บานกระจกเงาหนา 6 มม. ขนาด 3.70 x 1.00 ม. |  | ชุด
5 | - บานกระจกเงาหนา 6 มม. ขนาด 5.60 x 1.00 ม. |  | ชุด
5 | - บานกระจกเงาหนา 6 มม. ขนาด 0.60 x 1.00 ม. (ห้องน้ำผู้พิการ) |  | ชุด
5 | - บานกระจกเงาหนา 6 มม. ขนาด 1.00 x 1.00 ม.(ห้องน้ำผู้พิการ) |  | ชุด
6 | - ราวจับตัวแอล |  | ชุด
6' | - ราวจับตัวที |  | ชุด
9 | - ฝักบัว |  | ชุด
6 | - ชุดฝักบัวก้านแข็งพร้อมฝักบัวสายอ่อน |  | ตัว
7 | - ที่ใส่กระดาษชำระ (ห้องผู้พิการ,ห้อง VIP) |  | ชุด
7 | - ที่ใส่กระดาษชำระ (ห้องผู้พิการ) |  | ชุด
7 | - ที่วางสบู่ |  | ชุด
10 | - ก็อกอ่างล้างมือ |  | ชุด
8 | - ก๊อกล้างพื้น |  | ชุด
| - ตะแกรงระบายน้ำที่พื้น |  | ชุด
P | - ชุดผนังห้องน้ำสำเร็จรูป |  | ชุด
| - TOP หินแกรนิตสีดำ |  | ตร.ม.
| - TOP หินแกรนิตสีดำจีน หนา 25 มม. |  | ตร.ม.
| - งานหล่อเคาน์เตอร์ |  | ม.
| • ปูนซีเมนต์ |  | ถุง
| • ทรายหยาบ |  | ลบ.ม.
| • หิน |  | ลบ.ม.
| • เหล็กเส้นกลมผิวเรียบ (RB) ขนาด 9 มม. SR24 |  | กก.
| • ไม้แบบหล่อคอนกรีต |  | ตร.ม.
2.7 | ประตู - หน้าต่าง
ประตู
| - A.D1 ประตูบานเปิดสวิงคู่พร้อมช่องแสงติดตาย วงกบ 2"x4" อบสีดำ ลูกฟัก กระจกลามิเนตเขียวใสตัดแสง 6 มม. ขนาด 4.15 x 2.85 มม. |  | ชุด
| - A.D2 ประตูบานเปิดสวิงคู่พร้อมช่องแสงติดตาย วงกบ 2"x4" อบสีดำ ลูกฟัก กระจกลามิเนตใสตัดแสง 6 มม. ขนาด 5.40 x 2.85 มม. |  | ชุด
| - A.D3 ประตูบานเปิดสวิงคู่พร้อมช่องแสงติดตาย วงกบ 2"x4" อบสีดำ ลูกฟัก กระจกลามิเนตใสตัดแสง 6 มม. ขนาด 5.40 x 2.85 มม. |  | ชุด
| - A.D4 ประตูบานเปิดสวิงคู่พร้อมช่องแสงติดตาย วงกบ 2"x4" อบสีดำ ลูกฟัก กระจกลามิเนตใสตัดแสง 6 มม. ขนาด 2.10 x 2.85 มม. |  | ชุด
| - A.D5 ประตูบานเปิดเดี่ยวพร้อมเกล็ดระบายอากาศด้านล่าง วงกบ ขนาด 2"x5" ทำสีตามตัวอย่าง ขนาด 0.80 x 2.05 มม. |  | ชุด
| - A.D6 ประตูบานเปิดคู่พร้อมช่องแสงติดตาย วงกบ ขนาด 2"x4" ทำสีตามตัวอย่าง ลูกฟัก กระจกลามิเนตใสตัดแสง 6 มม. ขนาด 2.10 x 2.85 มม. |  | ชุด
| - A.D6.1 ประตูบานเปิดคู่พร้อมช่องแสงติดตาย วงกบ ขนาด 2"x4" ทำสีตามตัวอย่าง ลูกฟัก กระจกลามิเนตใสตัดแสง 6 มม. ขนาด 2.10 x 2.50 มม. |  | ชุด
| - A.D7 ประตูบานเปิดคู่ ประตูเหล็กทนไฟตามมาตรฐาน มอก. ทนไฟไม่น้อยกว่า 2 ชม. วงกบเหล็ก มียางกันควันติดที่วงกบ 2''x4'' อบสี ขนาด 1.90 x 2.05 มม. |  | ชุด
| - A.D8 ประตูบานเปิดสวิงคู่พร้อมช่องแสงติดตาย วงกบ 2"x4" อบสีดำ ลูกฟัก กระจกลามิเนตเขียวใสตัดแสง 6 มม. ขนาด 7.40 x 2.85 มม. |  | ชุด
| - A.D9 ประตูบานเปิดสวิงคู่พร้อมช่องแสงติดตาย วงกบ 2"x4" อบสีดำ ลูกฟัก กระจกลามิเนตใสตัดแสง 6 มม. ขนาด 2.10 x 2.50 มม. |  | ชุด
| - A.D9.1 ประตูบานเปิดสวิงคู่พร้อมช่องแสงติดตาย วงกบ 2"x4" อบสีดำ ลูกฟัก กระจกลามิเนตใสตัดแสง 6 มม. ขนาด 2.10 x 2.85 มม. |  | ชุด
| - A.D10 ประตูบานเปิดคู่สวิง ประตูเหล็กทนไฟตามมาตรฐาน มอก. ทนไฟไม่น้อยกว่า 2 ชม. วงกบเหล็ก มียางกันควันติดที่วงกบ 2''x4'' อบสี ขนาด 1.10 x 2.05 มม. |  | ชุด
| - A.D11 ประตูบานเปิดเดี่ยวพร้อมเกล็ดระบายอากาศด้านล่าง วงกบ ขนาด 2"x5" ทำสีตามตัวอย่าง ลูกฟัก กระจกฝ้า 6 มม. ขนาด 1.10 x 2.50 มม. |  | ชุด
| - A.D12 ประตูบานเลื่อนสำเร็จรูป สีเทา (หรือเทียบเท่า) ขนาด 1.00 x 2.50 มม. |  | ชุด
| - A.D13 ประตูบานเปิดเดี่ยว ประตูเหล็กทนไฟตามมาตรฐาน มอก. ทนไฟไม่น้อยกว่า 2 ชม. วงกบเหล็ก มียางกันควันติดที่วงกบ 2''x4'' อบสี ขนาด 1.10 x 2.05 มม. |  | ชุด
| - A.D14 ประตูบานเปิดเดี่ยวพร้อมช่องแสงติดตาย วงกบ ขนาด 2"x4" ทำสีตามตัวอย่าง ลูกฟัก กระจกลามิเนตใส 6 มม. ขนาด 1.10 x 2.50 มม. |  | ชุด
| - A.D15 ประตูบานเปิดคู่พร้อมช่องแสงติดตาย วงกบ 2"x4" อบสีดำ ลูกฟัก กระจกลามิเนตใส 6 มม. ขนาด 5.40 x 2.50 มม. |  | ชุด
| - A.D17 ประตูบานเปิดสวิงคู่พร้อมช่องแสงติดตาย วงกบ 2"x4" อบสีดำ ลูกฟัก กระจกลามิเนตเขียวใสตัดแสง 6 มม. ขนาด 46.60 x 2.85 มม. |  | ชุด
| - B.D1 ประตูบานเหล็กม้วน วงกบเหล็ก 2"x4" ทำสีตามตัวอย่าง พร้อมระบบมอเตอร์ไฟฟ้า ขนาด 5.50 x 2.50 มม. |  | ชุด
| - B.D2 ประตูบานเปิดคู่ ประตูเหล็กทนไฟตามมาตรฐาน มอก. ทนไฟไม่น้อยกว่า 2 ชม. วงกบเหล็ก มียางกันควันติดที่วงกบ 2''x4'' อบสี ขนาด 2.00 x 2.05 มม. |  | ชุด
| - B.D3 ประตูบานเปิดเดี่ยวพร้อมเกล็ดระบายอากาศด้านล่าง วงกบ ขนาด 2"x5" ทำสีตามตัวอย่าง ลูกฟัก กระจกฝ้า 6 มม. ขนาด 1.10 x 2.50 มม. |  | ชุด
| - C.D1 ประตูกระจกบานเปลือยสวิงคู่พร้อมช่องแสงติดตาย กระจกลามิเนตเขียวใสตัดแสง 6 + 6 มม. ขนาด 8.10 x 5.60 มม. |  | ชุด
| - C.D2 ประตูกระจกบานเปลือยสวิงคู่พร้อมช่องแสงติดตาย วงกบ 2"x4" อบสีดำ ลูกฟัก กระจกลามิเนตเขียวใส 3+3 มม. ขนาด 7.90 x 4.40 มม. |  | ชุด
| - C.D3 ประตูกระจกบานเปลือยสวิงคู่พร้อมช่องแสงติดตาย วงกบ 2"x4" อบสีดำ ลูกฟัก กระจกลามิเนตเขียวใส 3+3 มม. ขนาด 2.10 x 4.40 มม. |  | ชุด
| - C.D4 ประตูบานเปิดคู่ ประตูเหล็กทนไฟตามมาตรฐาน มอก. ทนไฟไม่น้อยกว่า 2 ชม. วงกบเหล็ก มียางกันควันติดที่วงกบ 2''x4'' อบสี ขนาด 2.10 x 2.55 มม. |  | ชุด
| - C.D5 ประตูบานเปิดเดี่ยว ประตูเหล็กทนไฟตามมาตรฐาน มอก. ทนไฟไม่น้อยกว่า 2 ชม. วงกบเหล็ก มียางกันควันติดที่วงกบ 2''x4'' อบสี ขนาด 1.30 x 2.55 มม. |  | ชุด
| - D.D1 ประตูบานเปิดสวิงคู่พร้อมช่องแสงติดตาย วงกบ 2"x4" อบสีดำ ลูกฟัก กระจกลามิเนตเขียวใสตัดแสง 6 มม. ขนาด 7.40 x 2.85 มม. |  | ชุด
| - D.D2 ประตูบานเปิดสวิงคู่พร้อมช่องแสงติดตาย วงกบ 2"x4" อบสีดำ ลูกฟัก กระจกลามิเนตใส 6 มม. ขนาด 5.40 x 2.85 มม. |  | ชุด
| - D.D3 ประตูบานเปิดคู่พร้อมช่องแสงติดตาย วงกบ 2"x4" ทำสีตามตัวอย่าง ลูกฟัก กระจกลามิเนตใส 6 มม. ขนาด 5.40 x 2.85 มม. |  | ชุด
| - D.D3.1 ประตูบานเปิดคู่พร้อมช่องแสงติดตาย วงกบ 2"x4" ทำสีตามตัวอย่าง ลูกฟัก กระจกลามิเนตใส 6 มม. ขนาด 1.90 x 2.85 มม. |  | ชุด
| - D.D3.2 ประตูบานเปิดคู่พร้อมช่องแสงติดตาย วงกบ 2"x4" ทำสีตามตัวอย่าง ลูกฟัก กระจกลามิเนตใส 6 มม. ขนาด 1.90 x 2.85 มม. |  | ชุด
| - D.D4 ประตูบานเปิดคู่พร้อมช่องแสงติดตาย วงกบ 2"x4" ทำสีตามตัวอย่าง ลูกฟัก กระจกลามิเนตใส 6 มม. ขนาด 3.70 x 2.85 มม. |  | ชุด
| - D.D5 ประตูบานเปิดคู่พร้อมช่องแสงติดตาย วงกบ 2"x4" ทำสีตามตัวอย่าง ลูกฟัก กระจกลามิเนตใส 6 มม. ขนาด 7.00 x 2.85 มม. |  | ชุด
| - D.D6 ประตูบานเปิดคู่พร้อมช่องแสงติดตาย วงกบ 2"x4" อบสีดำ ลูกฟัก กระจกลามิเนตใส 6 มม. ขนาด 2.00 x 2.85 มม. |  | ชุด
| - D.D7 ประตูบานเปิดคู่พร้อมช่องแสงติดตาย วงกบ 2"x4" อบสีดำ ลูกฟัก กระจกลามิเนตใส 6 มม. ขนาด 5.65 x 2.85 มม. |  | ชุด
| - D.D8 ประตูบานเปิดคู่ ประตูเหล็กทนไฟตามมาตรฐาน มอก. ทนไฟไม่น้อยกว่า 2 ชม. วงกบเหล็ก มียางกันควันติดที่วงกบ 2''x4'' อบสี ขนาด 2.00 x 2.50 มม. |  | ชุด
| - D.D8.1 ประตูบานเปิดคู่ ประตูเหล็กทนไฟตามมาตรฐาน มอก. ทนไฟไม่น้อยกว่า 2 ชม. วงกบเหล็ก มียางกันควันติดที่วงกบ 2''x4'' อบสี ขนาด 2.00 x 2.05 มม. |  | ชุด
| - D.D9 ประตูบานเปิดสวิงคู่พร้อมช่องแสงติดตาย วงกบ 2"x4" อบสีดำ ลูกฟัก กระจกลามิเนตใส 6 มม. ขนาด 2.10 x 2.85 มม. |  | ชุด
| - D.D9.1 ประตูบานเปิดสวิงคู่พร้อมช่องแสงติดตาย วงกบ 2"x4" อบสีดำ ลูกฟัก กระจกลามิเนตใส 6 มม. ขนาด 2.10 x 2.50 มม. |  | ชุด
| - D.D9.1 ประตูบานเปิดสวิงคู่พร้อมช่องแสงติดตาย วงกบ 2"x4" อบสีดำ ลูกฟัก กระจกลามิเนตใส 6 มม. ขนาด 2.10 x 2.50 มม. |  | ชุด
| - D.D10 ประตูบานเปิดคู่พร้อมหน้าต่างบานกระทุ้งกระจกช่องแสง ประตูเหล็กทนไฟตามมาตรฐาน มอก. ทนไฟไม่น้อยกว่า 2 ชม. วงกบเหล็ก มียางกันควันติดที่วงกบ 2''x4'' อบสี ขนาด 4.55 x 2.40 มม. |  | ชุด
| - D.D11 ประตูบานเปิดเดี่ยวพร้อมเกล็ดระบายอากาศด้านล่าง วงกบ ขนาด 2"x5" ทำสีตามตัวอย่าง ลูกฟัก กระจกฝ้า 6 มม. ขนาด 1.10 x 2.50 มม. |  | ชุด
| - D.D12 ประตูบานเลื่อนพร้อมเกล็ดระบายอากาศด้านล่าง วงกบ ขนาด 2"x5" ทำสีตามตัวอย่าง ขนาด 1.10 x 2.50 มม. |  | ชุด
| - D.D13 ประตูบานเปิดเดี่ยว ประตูเหล็กทนไฟตามมาตรฐาน มอก. ทนไฟไม่น้อยกว่า 2 ชม. วงกบเหล็ก มียางกันควันติดที่วงกบ 2''x4'' อบสี ขนาด 1.10 x 2.05 มม. |  | ชุด
| - D.D14 ประตูบานเปิดเดี่ยว ประตูเหล็กทนไฟตามมาตรฐาน มอก. ทนไฟไม่น้อยกว่า 2 ชม. วงกบเหล็ก มียางกันควันติดที่วงกบ 2''x4'' อบสี ขนาด 1.10 x 2.05 มม. |  | ชุด
| - D.D15 ประตูบานเปิดสวิงคู่พร้อมช่องแสงติดตาย วงกบ 2"x4" อบสีดำ ลูกฟัก กระจกลามิเนตใส 6 มม. ขนาด 5.40 x 2.50 มม. |  | ชุด
| - D.D16 ประตูบานเปิดเดี่ยวพร้อมช่องแสงติดตาย วงกบ 2"x4" ทำสีตามตัวอย่าง ลูกฟัก กระจกลามิเนตใส 6 มม. ขนาด 4.90 x 2.50 มม. |  | ชุด
| - D.D17 ประตูบานเปิดเดี่ยวพร้อมช่องแสงติดตาย วงกบ 2"x4" ทำสีตามตัวอย่าง ลูกฟัก กระจกลามิเนตใส 6 มม. ขนาด 5.30 x 2.50 มม. |  | ชุด
| - D.D18 ประตูบานเปิดเดี่ยวพร้อมช่องแสงติดตาย วงกบ 2"x4" ทำสีตามตัวอย่าง ลูกฟัก กระจกลามิเนตใส 6 มม. ขนาด 5.35 x 2.50 มม. |  | ชุด
| - D.D19 ประตูบานเลื่อนคู่พร้อมช่องแสงติดตาย วงกบ 2"x4" อบสีดำ ลูกฟัก กระจกลามิเนตใส 6 มม. ขนาด 23.10 x 2.50 มม. |  | ชุด
| - D.D20 ประตูบานเปิดคู่ วงกบ 2"x4" ทำสีตามตัวอย่าง ขนาด 1.50 x 1.05 มม. |  | ชุด
| - D.D21 ประตูบานเลื่อนคู่พร้อมช่องแสงติดตาย วงกบ 2"x4" อบสีดำ ลูกฟัก กระจกลามิเนตใส 6 มม. ขนาด 6.70 x 2.50 มม. |  | ชุด
| - D.D22 ประตูบานเปิดเดี่ยวพร้อมช่องแสงติดตาย วงกบ 2"x4" ทำสีตามตัวอย่าง ลูกฟัก กระจกลามิเนตใส 6 มม. ขนาด 5.35 x 2.50 มม. |  | ชุด
| - D.D23 ประตูบานเหล็กม้วน วงกบเหล็ก 2"x4" ทำสีตามตัวอย่าง พร้อมระบบมอเตอร์ไฟฟ้า ขนาด 5.40 x 2.50 มม. |  | ชุด
| - E.D1 ประตูบานเหล็กม้วน วงกบเหล็ก 2"x4" ทำสีตามตัวอย่าง พร้อมระบบมอเตอร์ไฟฟ้า ขนาด 4.55 x 2.60 มม. |  | ชุด
| - E.D2 ประตูบานเหล็กม้วน วงกบเหล็ก 2"x4" ทำสีตามตัวอย่าง พร้อมระบบมอเตอร์ไฟฟ้า ขนาด 4.15 x 2.50 มม. |  | ชุด
| - E.D3 ประตูบานเหล็กม้วน วงกบเหล็ก 2"x4" ทำสีตามตัวอย่าง พร้อมระบบมอเตอร์ไฟฟ้า ขนาด 4.55 x 2.50 มม. |  | ชุด
| - ประตูโรงเก็บเครื่องบิน HANGAR DOOR |  | ชุด
หน้าต่าง
| - A.W1 หน้าต่างบานเปิดพร้อมช่องแสงติดตาย วงกบ 2"x4" อบสีดำ ลูกฟัก กระจกลามิเนตเขียวใสตัดแสง 6 มม. ขนาด 5.10 x 1.65 มม. |  | ชุด
| - A.W1.1 หน้าต่างบานเปิดพร้อมช่องแสงติดตาย วงกบ 2"x4" อบสีดำ ลูกฟัก กระจกลามิเนตเขียวใสตัดแสง 6 มม. ขนาด 5.10 x 3.75 มม. |  | ชุด
| - A.W2 ช่องแสงติดตาย วงกบ 2"x4" อบสีดำ ลูกฟัก กระจกลามิเนตเขียวใสตัดแสง 6 มม. ขนาด 5.40 x 2.35 มม. |  | ชุด
| - A.W3 ช่องแสงติดตาย วงกบ 2"x4" อบสีดำ ลูกฟัก กระจกลามิเนตเขียวใสตัดแสง 6 มม. ขนาด 2.60 x 2.35 มม. |  | ชุด
| - A.W4 หน้าต่างบานกระทุ้งพร้อมช่องแสงติดตาย วงกบ 2"x4" อบสีดำ ลูกฟัก กระจกลามิเนตเขียวใสตัดแสง 6 มม. ขนาด 5.10 x 0.50 มม. |  | ชุด
| - A.W4.1 หน้าต่างบานกระทุ้งพร้อมช่องแสงติดตาย วงกบ 2"x4" อบสีดำ ลูกฟัก กระจกลามิเนตใส 6 มม. ขนาด 5.10 x 1.65 มม. |  | ชุด
| - A.W5 หน้าต่างบานกระทุ้งพร้อมช่องแสงติดตาย วงกบ 2"x4" อบสีดำ ลูกฟัก กระจกลามิเนตเขียวใสตัดแสง 6 มม. ขนาด 1.75 x 1.65 มม. |  | ชุด
| - A.W5.1 หน้าต่างบานกระทุ้งพร้อมช่องแสงติดตาย วงกบ 2"x4" ลูกฟัก กระจกลามิเนตเขียวใสตัดแสง 6 มม. ขนาด 1.75 x 3.75 มม. |  | ชุด
| - A.W6 ช่องแสงติดตายบานสลับ วงกบ 2"x4" อบสีดำ ลูกฟัก กระจกฝ้า 6 มม. ขนาด 2.30 x 0.65 มม. |  | ชุด
| - A.W6.1 ช่องแสงติดตายบานสลับ วงกบ 2"x4" อบสีดำ ลูกฟัก กระจกฝ้า 6 มม. ขนาด 2.30 x 0.85 มม. |  | ชุด
| - A.W7 ช่องแสงติดตายบานสลับ วงกบ 2"x4" อบสีดำ ลูกฟัก กระจกฝ้า 6 มม. ขนาด 1.70 x 0.65 มม. |  | ชุด
| - A.W7.1 ช่องแสงติดตายบานสลับ วงกบ 2"x4" อบสีดำ ลูกฟัก กระจกฝ้า 6 มม. ขนาด 1.70 x 0.85 มม. |  | ชุด
| - A.W8 หน้าต่างบานเปิดพร้อมช่องแสงติดตาย วงกบ 2"x4" อบสีดำ ลูกฟัก กระจกลามิเนตเขียวใสตัดแสง 6 มม. ขนาด 3.42 x 1.65 มม. |  | ชุด
| - A.W9 ช่องแสงติดตาย วงกบ 2"x4" อบสีดำ ลูกฟัก กระจกลามิเนตใส 6 มม. ขนาด 3.80 x 0.50 มม. |  | ชุด
| - A.W10 หน้าต่างบานเปิดพร้อมช่องแสงติดตาย วงกบ 2"x4" อบสีดำ ลูกฟัก กระจกลามิเนตเขียวใสตัดแสง 6 มม. ขนาด 1.90 x 3.75 มม. |  | ชุด
| - A.W10.1 หน้าต่างบานเปิดพร้อมช่องแสงติดตาย วงกบ 2"x4" อบสีดำ ลูกฟัก กระจกลามิเนตเขียวใสตัดแสง 6 มม. ขนาด 1.90 x 1.65 มม. |  | ชุด
| - A.W10.2 หน้าต่างบานเปิด วงกบ 2"x4" อบสีดำ ลูกฟัก กระจกลามิเนตเขียวใสตัดแสง 6 มม. ขนาด 1.90 x 1.05 มม. |  | ชุด
| - A.W11 ช่องแสงติดตาย วงกบ 2"x4" อบสีดำ ลูกฟัก กระจกลามิเนตใส 6 มม. ขนาด 5.40 x 0.50 มม. |  | ชุด
| - A.W12 ช่องแสงติดตาย วงกบ 2"x4" อบสีดำ ลูกฟัก กระจกลามิเนตใส 6 มม. ขนาด 7.50 x 2.85 มม. |  | ชุด
| - A.W13 หน้าต่างบานเปิดพร้อมช่องแสงติดตาย วงกบ 2"x4" อบสีดำ ลูกฟัก กระจกลามิเนตเขียวใสตัดแสง 6 มม. ขนาด 4.26 x 1.65 มม. |  | ชุด
| - A.W14 หน้าต่างบานกระทุ้งพร้อมช่องแสงติดตาย วงกบ 2"x4" อบสีดำ ลูกฟัก กระจกลามิเนตเขียวใสตัดแสง 6 มม. ขนาด 2.00 x 1.65 มม. |  | ชุด
| - A.W15 หน้าต่างบานเปิดพร้อมช่องแสงติดตาย วงกบ 2"x4" อบสีดำ ลูกฟัก กระจกลามิเนตเขียวใสตัดแสง 6 มม. ขนาด 7.40 x 2.10 มม. |  | ชุด
| - A.W16 ช่องแสงติดตาย วงกบ 2"x4" อบสีดำ ลูกฟัก กระจกลามิเนตใส 6 มม. ขนาด 7.20 x 2.35 มม. |  | ชุด
| - A.W17 หน้าต่างบานเปิดพร้อมช่องแสงติดตาย วงกบ 2"x4" อบสีดำ ลูกฟัก กระจกลามิเนตเขียวใสตัดแสง 6 มม. ขนาด 0.89 x 1.65 มม. |  | ชุด
| - B.W1 หน้าต่างบานเปิดพร้อมช่องแสงติดตาย วงกบ 2"x4" อบสีดำ ลูกฟัก กระจกลามิเนตเขียวใสตัดแสง 6 มม. ขนาด 5.10 x 1.65 มม. |  | ชุด
| - B.W2 หน้าต่างบานกระทุ้งพร้อมช่องแสงติดตาย วงกบ 2"x4" อบสีดำ ลูกฟัก กระจกลามิเนตเขียวใสตัดแสง 6 มม. ขนาด 5.10 x 1.65 มม. |  | ชุด
| - B.W3 ช่องแสงติดตายบานสลับ วงกบ 2"x4" อบสีดำ ลูกฟัก กระจกลามิเนตเขียวใสตัดแสง 6 มม. ขนาด 2.30 x 0.60 มม. |  | ชุด
| - B.W4 ช่องแสงบานเกล็ด วงกบ 2"x4" อบสีขาวควันบุหรี่ ขนาด 5.60 x 1.20 มม. |  | ชุด
| - B.W5 ช่องแสงติดตาย วงกบ 2"x4" อบสีดำ ลูกฟัก กระจกใส 6 มม. ขนาด 5.60 x 0.80 มม. |  | ชุด
| - C.W1 หน้าต่างบานกระทุ้งพร้อมช่องแสงติดตาย วงกบ 2"x4" อบสีดำ ลูกฟัก กระจกลามิเนตเขียวใสตัดแสง 6 มม. ขนาด 7.90 x 3.85 มม. |  | ชุด
| - C.W2 ช่องแสงติดตาย วงกบ 2"x4" อบสีดำ ลูกฟัก กระจกลามิเนตเขียวใส 6 มม. ขนาด 7.90 x 3.85 มม. |  | ชุด
| - C.W3 ช่องแสงกระจกบานเปลือยติดตาย กระจกลามิเนตเขียวใสตัดแสง 6+6 มม. ขนาด 8.10 x 4.40 มม. |  | ชุด
| - C.W3.1 ช่องแสงกระจกบานเปลือยติดตาย กระจกลามิเนตเขียวใสตัดแสง 6+6 มม. ขนาด 8.10 x 5.60 มม. |  | ชุด
| - C.W4 ช่องแสงบานเกล็ดอลูมิเนียม วงกบ 2"x4" อบสีดำ ขนาด 1.80 x 1.25 มม. |  | ชุด
| - D.W1 หน้าต่างบานกระทุ้งพร้อมช่องแสงติดตาย วงกบ 2"x4" อบสีดำ ลูกฟัก กระจกลามิเนตเขียวใสตัดแสง 6 มม. ขนาด 5.10 x 2.40 มม. |  | ชุด
| - D.W2 หน้าต่างบานเปิดพร้อมช่องแสงติดตาย วงกบ 2"x4" อบสีดำ ลูกฟัก กระจกลามิเนตใส 6 มม. ขนาด 4.26 x 1.65 มม. |  | ชุด
| - D.W2.1 หน้าต่างบานเปิดพร้อมช่องแสงติดตาย วงกบ 2"x4" อบสีดำ ลูกฟัก กระจกลามิเนตเขียวใสตัดแสง 6 มม. ขนาด 5.05 x 1.65 มม. |  | ชุด
| - D.W3 ช่องแสงเกล็ดอลูมิเนียม วงกบ 2"x4" อบสีขาวควันบุหรี่ ขนาด 5.10 x 2.45 มม. |  | ชุด
| - D.W4 หน้าต่างบานกระทุ้งพร้อมช่องแสงติดตาย วงกบ 2"x4" อบสีดำ ลูกฟัก กระจกลามิเนตเขียวใสตัดแสง 6 มม. ขนาด 5.10 x 1.65 มม. |  | ชุด
| - D.W5 หน้าต่างบานเปิดพร้อมช่องแสงติดตาย วงกบ 2"x4" อบสีดำ ลูกฟัก กระจกลามิเนตเขียวใสตัดแสง 6 มม. ขนาด 5.10 x 3.75 มม. |  | ชุด
| - D.W6 หน้าต่างบานเปิดพร้อมช่องแสงติดตาย วงกบ 2"x4" อบสีดำ ลูกฟัก กระจกลามิเนตเขียวใสตัดแสง 6 มม. ขนาด 1.79 x 3.75 มม. |  | ชุด
| - D.W6.1 หน้าต่างบานเปิดพร้อมช่องแสงติดตาย วงกบ 2"x4" อบสีดำ ลูกฟัก กระจกลามิเนตเขียวใสตัดแสง 6 มม. ขนาด 1.79 x 1.65 มม. |  | ชุด
| - D.W6.2 หน้าต่างบานเปิด วงกบ 2"x4" อบสีดำ ลูกฟัก กระจกลามิเนตเขียวใสตัดแสง 6 มม. ขนาด 1.79 x 1.05 มม. |  | ชุด
| - D.W7 หน้าต่างช่องแสงติดตายบานสลับ วงกบ 2"x5" อบสีดำ ลูกฟัก กระจกลามิเนตฝ้า 6 มม. ขนาด 2.30 x 0.65 มม. |  | ชุด
| - D.W7.1 หน้าต่างช่องแสงติดตายบานสลับ วงกบ 2"x5" อบสีดำ ลูกฟัก กระจกลามิเนตฝ้า 6 มม. ขนาด 1.18 x 0.65 มม. |  | ชุด
| - D.W7.2 หน้าต่างช่องแสงติดตายบานสลับ วงกบ 2"x5" อบสีดำ ลูกฟัก กระจกลามิเนตฝ้า 6 มม. ขนาด 2.30 x 0.85 มม. |  | ชุด
| - D.W7.3 หน้าต่างช่องแสงติดตายบานสลับ วงกบ 2"x5" อบสีดำ ลูกฟัก กระจกลามิเนตฝ้า 6 มม. ขนาด 1.18 x 0.85 มม. |  | ชุด
| - D.W8 หน้าต่างบานกระทุ้งพร้อมช่องแสงติดตาย วงกบ 2"x4" อบสีดำ ลูกฟัก กระจกลามิเนตเขียวใสตัดแสง 6 มม. ขนาด 1.80 x 2.45 มม. |  | ชุด
| - D.W9 หน้าต่างบานกระทุ้ง วงกบ 2"x4" อบสีดำ ลูกฟัก กระจกลามิเนตเขียวใสตัดแสง 6 มม. ขนาด 2.58 x 0.60 มม. |  | ชุด
| - D.W9.1 หน้าต่างบานกระทุ้ง วงกบ 2"x4" อบสีดำ ลูกฟัก กระจกลามิเนตเขียวใสตัดแสง 6 มม. ขนาด 4.26 x 0.60 มม. |  | ชุด
| - D.W10 หน้าต่างบานกระทุ้งพร้อมช่องแสงติดตาย วงกบ 2"x4" อบสีดำ ลูกฟัก กระจกลามิเนตเขียวใสตัดแสง 6 มม. ขนาด 1.80 x 1.65 มม. |  | ชุด
| - D.W11 หน้าต่างบานกระทุ้งพร้อมช่องแสงติดตาย วงกบ 2"x4" อบสีดำ ลูกฟัก กระจกลามิเนตเขียวใสตัดแสง 6 มม. ขนาด 2.50 x 1.65 มม. |  | ชุด
| - D.W12 หน้าต่างบานกระทุ้งพร้อมช่องแสงติดตาย วงกบ 2"x4" อบสีดำ ลูกฟัก กระจกลามิเนตเขียวใสตัดแสง 6 มม. ขนาด 1.50 x 1.65 มม. |  | ชุด
| - D.W13 ช่องแสงเกล็ดอลูมิเนียม วงกบ 2"x4" อบสีขาวควันบุหรี่ ขนาด 6.73 x 2.45 มม. |  | ชุด
| - D.W14 ช่องแสงติดตาย วงกบ 2"x4" อบสีดำ ลูกฟัก กระจกลามิเนตใส 6 มม. ขนาด 5.40 x 0.65 มม. |  | ชุด
| - D.W15 หน้าต่างช่องแสงติดตาย วงกบ 2"x4" อบสีดำ ลูกฟัก กระจกลามิเนตเขียวใสตัดแสง 6 มม. ขนาด 7.50 x 2.85 มม. |  | ชุด
| - D.W16 หน้าต่างบานกระทุ้ง วงกบ 2"x4" อบสีดำ ลูกฟัก กระจกลามิเนตเขียวใสตัดแสง 6 มม. ขนาด 2.20 x 0.50 มม. |  | ชุด
| - D.W17 หน้าต่างช่องแสงติดตาย วงกบ 2"x4" อบสีดำ ลูกฟัก กระจกลามิเนตใส 6 มม. ขนาด 6.35 x 2.50 มม. |  | ชุด
| - D.W18 หน้าต่างช่องแสงติดตาย วงกบ 2"x4" อบสีดำ ลูกฟัก กระจกลามิเนตใส 6 มม. ขนาด 12.00 x 2.50 มม. |  | ชุด
| - D.W19 หน้าต่างช่องแสงติดตาย วงกบ 2"x4" อบสีดำ ลูกฟัก กระจกลามิเนตใส 6 มม. ขนาด 5.40 x 2.50 มม. |  | ชุด
| - D.W20 หน้าต่างบานเปิดพร้อมช่องแสงติดตาย วงกบ 2"x4" อบสีดำ ลูกฟัก กระจกลามิเนตเขียวใสตัดแสง 6 มม. ขนาด 7.40 x 2.10 มม. |  | ชุด
| - E.W1 หน้าต่างบานกระทุ้งพร้อมช่องแสงติดตาย วงกบ 2"x4" อบสีดำ ลูกฟัก กระจกลามิเนตเขียวใสตัดแสง 6 มม. ขนาด 4.25 x 1.65 มม. |  | ชุด
| - E.W2 หน้าต่างบานเปิดพร้อมช่องแสงติดตาย วงกบ 2"x4" อบสีดำ ลูกฟัก กระจกลามิเนตเขียวใสตัดแสง 6 มม. ขนาด 4.25 x 1.65 มม. |  | ชุด
2.8 | หลังคา SKY LIGHT
| - หลังคาโปร่งแสง SKY LIGHT 600 mm. |  | ตร.ม.
| - Eave Flashing |  | ม.
| - Cover Roof Flashing |  | ม.
| - Hip Capping Flashing |  | ม.
| - Parapet Flashing |  | ม.
| - METAL SHEET, Colorbond Thx. 0.50 mm TCT + PU Foam 2" + Facing Metal sheet |  | ตร.ม.
ครอบรางหลังคา Sky Light ALUMINIUM COMPOSITE
| - แผ่น ALUMINIUM COMPOSITE ไส้กลาง FR หนา 4 มม. |  | ตร.ม.
งานผนัง LOUVER รอบหลังคา
| - แผงระบายอากาศอลูมิเนียม |  | ตร.ม.
2.9 | หลังคา METAL SHEET
หลังคา METAL SHEET (เคลืยบสี หนา 0.50 มม. ระบุรุ่นภายหลัง + PU From 50 mm.)
| - METAL SHEET เคลืยบสี หนา 0.50 มม. ระบุรุ่นภายหลัง + PU From 50 mm. |  | ตร.ม.
| - Eave Flashing |  | ม.
| - Cover Roof Flashing |  | ม.
| - Hip Capping Flashing |  | ม.
| - รางระบายน้ำฝนสแตนเลส |  | เมตร
หลังคา METAL SHEET (เคลืยบสี หนา 0.50 มม. ระบุรุ่นภายหลัง + PU From 50 mm. + Facing Metal sheet)
| - METAL SHEET, Colorbond Thx. 0.50 mm TCT + PU Foam 2" + Facing Metal sheet |  | ตร.ม.
| - Eave Flashing |  | ม.
| - Barge Flashing, |  | ม.
| - Parapet Flashing |  | ม.
| - รางระบายน้ำฝนสแตนเลส |  | เมตร
ครอบหลังคา ALUMINIUM COMPOSITE
| - แผ่น ALUMINIUM COMPOSITE ไส้กลาง FR หนา 4 มม. |  | ตร.ม.
หลังคา METAL SHEET ( เคลือบสี หนา 0.63 มม. สีและรุ่น ระบุภายหลัง)
| - METAL SHEET เคลือบสี หนา 0.63 มม. สีและรุ่น ระบุภายหลัง |  | ตร.ม.
| - SIDING METAL SHEET หนา 0.63 มม. |  | ตร.ม.
| - Self Adhesive Bitumen felt menbrane 1mm thk. |  | ตร.ม.
| - Cement Board, 10 mm. |  | ตร.ม.
| - Eave Flashing |  | ม.
| - Barge Flashing |  | ม.
| - Hip Capping Flashing |  | ม.
| - Parapet Flashing |  | ม.
| - Bottom Trim Flashing |  | ม.
| - รางน้ำสแตนเลส พับตามแบบ |  | เมตร
งานผนัง LOUVER รอบหลังคา
| - แผงระบายอากาศอลูมิเนียม |  | ตร.ม.
2.1 | งานผนังอาคารภายนอก
งานฉาบผนังภายนอก
| - งานฉาบปูนเรียบขัดมัน ภายนอก (1) |  | ตร.ม.
งานทาสี ภายนอก
| - ทาสีขัดมันสำเร็จรูป ภายนอก ทาสีเคลืยบผิว (PT-01) |  | ตร.ม.
FAÇADE
| - แผ่น ALUMINIUM COMPOSITE ไส้กลาง FR หนา 4 มม. ลายไม้ พับยกขอบ หนา 3" |  | ตร.ม.
| - เหล็กกล่อง 4"x4" หนา 3.2 มม. |  | กก.
| - Primer Coat + Top Coat |  | ตร.ม.
2.11 | งานป้ายชื่ออาคาร
อาคาร A
| - Di Cut สังกะสี ยกขอบ หนา 10 ซม. ทำสีดำ " อาคารศูนย์ปฏิบัติการศึกษาด้านระบบราง " |  | งาน
อาคาร C
| - Di Cut สังกะสี ยกขอบ หนา 10 ซม. ทำสีดำ " อาคารศูนย์ปฏิบัติการศึกษาด้านระบบรางและอากาศยาน มหาวิทยาลัยเทคโนโลยีราชมงคลอีสาน " |  | งาน
อาคาร D
| - Di Cut สังกะสียกขอบ หนา 10 ซม. ทำสีดำ " อาคารศูนย์ปฏิบัติการศึกษาด้านระบบอากาศยาน " |  | งาน
2.12 | งานราวกันตกกระจก
| - ราวจับสแตนเลสกล่อง ขนาด 2" x 4" |  | ม.
| - สแตนเลสก่อง ขนาด 1 1/2" x 3" |  | ม.
| - TEMPERED GLASS หนา 10 mm. |  | ตร.ฟ.
| - PLATE 100x100x6 mm. |  | แผ่น
รวมราคางานสถาปัตยกรรม
3 | งานระบบสุขาภิบาล ดับเพลิง และป้องกันอัคคีภัย
3.1 | ระบบน้ำประปา
CW PIPE (PP-R PN10)
| - Dia. 1/2" |  | ม.
| - Dia. 3/4" |  | ม.
| - Dia. 1" |  | ม.
| - Dia. 1-1/2" |  | ม.
| - Dia. 2" |  | ม.
| - Dia. 2 1/2" |  | ม.
| - Dia. 3" |  | ม.
| - Dia. 4" |  | ม.
| - ข้อต่อและข้องอต่างๆ (ค่าวัสดุ 40% ของราคาท่อ ค่าแรงงาน 30% ของราคาวัสดุ) |  | เหมา
| - อุปกรณ์ยึดและรองรับท่อ (ค่าวัสดุ 10% ของราคาท่อ ค่าแรงงาน 30% ของราคาวัสดุ) |  | เหมา
| - ทดสอบ ทำความสะอาด ทาสี ทำสัญลักษณ์ท่อ (ค่าวัสดุ 5% ของราคาท่อ ค่าแรงงาน 30% ของราคาวัสดุ) |  | เหมา
GATE VALVE (CLASS 125)
| - Dia. 2 1/2" |  | ชุด
| - Dia. 3" |  | ชุด
| - Dia. 4" |  | ชุด
ANGLE STOP VALVE
| - Dia. 1/2" |  | ชุด
MODULATING FLOAT VALVE
| - Dia. 2-1/2" |  | ชุด
| - Dia. 4" |  | ชุด
CHECK VALVE
| - Dia. 2" |  | ชุด
| - Dia. 2-1/2" |  | ชุด
| - Dia. 4" |  | ชุด
FOOT VALVE
| - Dia. 2 1/2" |  | ชุด
| - Dia. 3" |  | ชุด
| - Dia. 4" |  | ชุด
| PRESSURE GUAGE W/ SNUBBER&VALVE |  | ชุด
SUS FLEXIBLE CONNECTOR
| - Dia. 4" x 0.3 m LENGTH |  | ชุด
| - Dia. 2" x 0.3 m LENGTH |  | ชุด
| - Dia. 2-1/2" x 0.3 m LENGTH |  | ชุด
3.2 | ระบบท่อน้ำเสีย
ท่อน้ำทิ้งและท่อโสโครก (S, W, KW.) PVC 8.5
| - DIA. 1 1/2" |  | ม.
| - DIA. 2" |  | ม.
| - DIA. 3" |  | ม.
| - DIA. 4" |  | ม.
| - DIA. 6" |  | ม.
| - ข้อต่อและข้องอต่างๆ (ค่าวัสดุ 40% ของราคาท่อ ค่าแรงงาน 30% ของราคาวัสดุ) |  | เหมา
| - อุปกรณ์ยึดและรองรับท่อ (ค่าวัสดุ 10% ของราคาท่อ ค่าแรงงาน 30% ของราคาวัสดุ) |  | เหมา
| - ทดสอบ ทำความสะอาด ทาสี ทำสัญลักษณ์ท่อ (ค่าวัสดุ 5% ของราคาท่อ ค่าแรงงาน 30% ของราคาวัสดุ) |  | เหมา
ท่อระบายอากาศ (V.PIPE) PVC 8.5
| - DIA. 1 1/2" |  | ม.
| - DIA. 2" |  | ม.
| - DIA. 3" |  | ม.
| - ข้อต่อและข้องอต่างๆ (ค่าวัสดุ 40% ของราคาท่อ ค่าแรงงาน 30% ของราคาวัสดุ) |  | เหมา
| - อุปกรณ์ยึดและรองรับท่อ (ค่าวัสดุ 10% ของราคาท่อ ค่าแรงงาน 30% ของราคาวัสดุ) |  | เหมา
| - ทดสอบ ทำความสะอาด ทาสี ทำสัญลักษณ์ท่อ (ค่าวัสดุ 5% ของราคาท่อ ค่าแรงงาน 30% ของราคาวัสดุ) |  | เหมา
ช่องระบายน้ำท่อที่พื้น (FD.)
| - DIA. 2" |  | ชุด
ช่องแยงท่อที่พื้น (FCO.)
| - DIA. 2" |  | ชุด
| - DIA. 3" |  | ชุด
| - DIA. 4" |  | ชุด
ข้อต่ออ่อนไม่รับแรงดัน (FLEXIBLE HOSE)
| - DIA. 3" |  | ชุด
| - DIA. 4" |  | ชุด
| - DIA. 6" |  | ชุด
VENT CAP
| - Dia. 2 1/2" |  | ชิ้น
3.3 | ระบบท่อระบายน้ำฝน
ท่อระบายน้ำฝนเหนือดิน (RL.PIPE) PVC 8.5
| - DIA. 6" |  | ม.
| - ข้อต่อและข้องอต่างๆ (ค่าวัสดุ 40% ของราคาท่อ ค่าแรงงาน 30% ของราคาวัสดุ) |  | เหมา
| - อุปกรณ์ยึดและรองรับท่อ (ค่าวัสดุ 10% ของราคาท่อ ค่าแรงงาน 30% ของราคาวัสดุ) |  | เหมา
| - ทดสอบ ทำความสะอาด ทาสี ทำสัญลักษณ์ท่อ (ค่าวัสดุ 5% ของราคาท่อ ค่าแรงงาน 30% ของราคาวัสดุ) |  | เหมา
FLOOR DRAIN
| - Dia. 4" |  | ชิ้น
| - Dia. 6" |  | ชิ้น
ROOF DRAIN
| - Dia. 4" |  | ชิ้น
| - Dia. 6" |  | ชิ้น
ข้อต่ออ่อนไม่รับแรงดัน (FLEXIBLE HOSE)
| DIA. 4" |  | ชุด
| - DIA. 6" |  | ชุด
| SUBMERSIBLE PUMP SET (SP01,02) + ตู้คอนโทล (DP1,2) |  | ชุด
3.4 | ระบบดับเพลิง
| FP-01: VERTICAL TURBINE FIRE PUMP DIESEL ENGINE DRIVEN |  | ชุด
| JP-01:VERTICAL MULTISTAGE IN-LINE JOCKEY PUMP |  | ชุด
| INDOOR FIRE HOSE CABINET AND ACCESSORIES |  | ชุด
| CO2 PORTABLE FIRE EXTINGUISHER @ 15 LBS |  | ชุด
| DRY CHEMICAL PORTABLE FIRE EXTINGUISHER @ 15 LBS |  | ชุด
| FIRE EXTINGUISHER CABINET |  | ชุด
ท่อเหล็กดำ SCH. 40 ชนิดมีตะเข็บ
| - Dia. 1" |  | ม.
| - Dia. 1 1/4" |  | ม.
| - Dia. 1 1/2" |  | ม.
| - Dia. 2" |  | ม.
| - Dia. 2 1/2" |  | ม.
| - Dia. 3" |  | ม.
| - Dia. 4" |  | ม.
| - Dia. 6" |  | ม.
| - Dia. 8" |  | ม.
| - ข้อต่อและข้องอต่างๆ (ค่าวัสดุ 30% ของราคาท่อ ค่าแรงงาน 30% ของราคาวัสดุ) |  | เหมา
| - อุปกรณ์ยึดและรองรับท่อ (ค่าวัสดุ 10% ของราคาท่อ ค่าแรงงาน 30% ของราคาวัสดุ) |  | เหมา
| - ทดสอบ ทำความสะอาด ทาสี ทำสัญลักษณ์ท่อ (ค่าวัสดุ 5% ของราคาท่อ ค่าแรงงาน 30% ของราคาวัสดุ) |  | เหมา
AUTOMATIC SPRINKLER HEAD
| - TYPE: UPRIGHT |  | ชิ้น
| - TYPE: PENDENT |  | ชิ้น
FLOW METER
| - Dia. 8" |  | ชิ้น
BUTTERFLY VALVE W/SUPERVISORY SWITCH
| - Dia. 4" |  | ชุด
| - Dia. 8" |  | ชิ้น
CHECK VALVE
| - Dia. 4" |  | ชิ้น
| - Dia. 6" |  | ชิ้น
| - Dia. 8" |  | ชิ้น
| FLOW SWITCH |  | ชิ้น
O.S.&Y. GATE VALVE
| - Dia. 1" |  | ชิ้น
| - Dia. 2" |  | ชิ้น
BALL VALVE
| - Dia. 1" |  | ชิ้น
ALARM CHECK VALVE W/ACCESSORIES
| - Dia. 8" |  | ชิ้น
PRESSURE RELIEF VALVE
| - Dia. 1 1/2" |  | ชิ้น
| - Dia. 6" |  | ชิ้น
STRAINER
| - Dia. 2" |  | ชิ้น
| PRESSURE GUAGE W/ SNUBBER&VALVE |  | ชิ้น
SUS FLEXIBLE CONNECTOR
| - Dia. 2" |  | ชิ้น
| - Dia. 8" |  | ชิ้น
AUTOMATIC AIR VENT
| - Dia. 1" |  | ชิ้น
รวมราคางานระบบสุขาภิบาล ดับเพลิง และป้องกันอัคคีภัย
4 | หมวดงานระบบไฟฟ้า
4.1 | MAIN EQUIPMENT AND MAIN FEEDER (ส่วน A, C และ D)
4.1.1 | EMERGENCY GENERATOR AND AUTOMATIC TRANSFER SWITCH
| - 500 A AUTOMATIC TRANSFER SWITCH 3P. 600V. |  | ชุด
4.1.2 | MAIN DISTRIBUTION BOARD AND EMERGENCY MAIN DISTRIBUTION BOARD (MDB AND EMDB)
| - 2,500 AT. 3P.(ACB) |  | ชุด
| - 1,600 AT. 3P. |  | ชุด
| - 1,000 AT. 3P. |  | ชุด
| - 800 AT. 3P. |  | ชุด
| - 500 AT. 3P. |  | ชุด
| - 150 AT. 3P. |  | ชุด
| - 125 AT. 3P. |  | ชุด
| - 100 AT. 3P. |  | ชุด
| - 80 AT. 3P. |  | ชุด
| - 70 AT. 3P. |  | ชุด
| - 40 AT. 3P. |  | ชุด
| - 30 AT. 3P. |  | ชุด
| COPPER BUS BAR |  | ชุด
| POWER FACTOR CORRECTION (CAP BANK) |  | ชุด
| BUS BAR SUPPORT |  | ชุด
| METERING AND WIRING |  | ชุด
| CUBICLE |  | ชุด
| GROUNDING SYSTEM |  | ชุด
| SURGE ARRESTER |  | ชุด
4.1.3 | BUSWAY
| 1600 A ALUMINUM BUSWAY (FEEDER TYPE) |  | เมตร
| 1000 A ALUMINUM BUSWAY (FEEDER TYPE) |  | เมตร
| 1600 A ALUMINUM BUSWAY (PLUG TYPE) |  | เมตร
| 1000 A ALUMINUM BUSWAY (PLUG TYPE) |  | เมตร
| ACCESSORIES (เผื่อเบ็ดเตล็ด 10%) |  | เหมา
| 1600 A สามทาง |  | ชุด
| 1000 A สามทาง |  | ชุด
| 1600 A ELBOW |  | ชุด
| 1000 A ELBOW |  | ชุด
| 1600 A FLANGED END |  | ชุด
| 1000 A FLANGED END |  | ชุด
| 1600 A END CLOSURE |  | ชุด
| 1000 A END CLOSURE |  | ชุด
| 125-160 A. PLUG IN CIRCUIT BREAKER |  | ชุด
| 300-400 A. PLUG IN CIRCUIT BREAKER |  | ชุด
| 500-630 A. PLUG IN CIRCUIT BREAKER |  | ชุด
4.1.4 | PANEL BOARD
| A-EPL |  | ชุด
| D-EPL1 |  | ชุด
| D-EPL2 |  | ชุด
4.1.5 | CONDUIT
| IMC. DIA. 4" |  | เมตร
| IMC. DIA. 3 1/2" |  | เมตร
| IMC. DIA. 3" |  | เมตร
| IMC. DIA.2 1/2" |  | เมตร
| IMC. DIA.2" |  | เมตร
| IMC. DIA.1" |  | เมตร
| EMT. DIA.1 1/2" |  | เมตร
| EMT. DIA.3/4" |  | เมตร
| EFLEX DIA.4" |  | เมตร
| ACCESSORIES (เผื่อเบ็ดเตล็ด 10%) |  | เหมา
| PULL BOX |  | ชุด
4.1.6 | CABLE AND WIRE
| CV 600V # 240 SQ.MM |  | เมตร
| IEC01 # 240 SQ.MM |  | เมตร
| IEC01 # 120 SQ.MM |  | เมตร
| IEC01 # 95 SQ.MM |  | เมตร
| IEC01 # 70 SQ.MM |  | เมตร
| IEC01 # 50 SQ.MM |  | เมตร
| IEC01 # 25 SQ.MM |  | เมตร
| IEC01 # 16 SQ.MM |  | เมตร
| IEC01 # 10 SQ.MM |  | เมตร
| IEC01 # 6 SQ.MM |  | เมตร
| IEC01 # 4 SQ.MM |  | เมตร
| FRC. # 35 SQ.MM |  | เมตร
| FRC. # 10 SQ.MM |  | เมตร
| FRC. # 6 SQ.MM |  | เมตร
| ACCESSORIES (เผื่อเบ็ดเตล็ด 10%) |  | เหมา
4.1.7 | LIGHTNING ARRESTER
| 50 SQ.MM BARE COPPER WIRE |  | เมตร
| PVC. DIA. 1 " |  | เมตร
| ACCESSORIES (เผื่อเบ็ดเตล็ด 10%) |  | เหมา
| AIR TERMINAL DIA. 5/8"-2' LONG |  | ชุด
| COPPER CLAD GROUND ROD DIA. 5/8"-10' LONG |  | ชุด
| TEST BOX |  | ชุด
4.2 | ชั้น 1
4.2.1 | PANEL BOARD
| A-DB1 |  | ชุด
| D-DB1/1 |  | ชุด
| D-DB1/2 |  | ชุด
| A-EDB1 |  | ชุด
| D-EDB1 |  | ชุด
| A-LP1/1 |  | ชุด
| A-LP1/2 |  | ชุด
| A-LP1/AC |  | ชุด
| D-LP1/1 |  | ชุด
| D-LP1/2 |  | ชุด
| D-LP1-1/AC |  | ชุด
| D-LP1-2/AC |  | ชุด
| D-LP1-3/AC |  | ชุด
| D-LP1-4/AC |  | ชุด
| A-EP1 |  | ชุด
| D-EP1 |  | ชุด
CIRCUIT BREAKER WITH BOX
| - 50 AT 3P |  | ชุด
| - 30 AT 3P |  | ชุด
4.2.2 | LIGHTING FIXTURE
| TYPE 'F1' |  | ชุด
| TYPE 'F2' |  | ชุด
| TYPE 'F3' |  | ชุด
| TYPE 'F5' |  | ชุด
| TYPE 'F6' |  | ชุด
| TYPE 'F7' |  | ชุด
| TYPE 'F8' |  | ชุด
| TYPE 'D1' |  | ชุด
| TYPE 'D3' |  | ชุด
| TYPE 'HB1' |  | ชุด
| TYPE 'HB2' |  | ชุด
| TYPE 'W1' |  | ชุด
4.2.3 | CONDUIT
| IMC. DIA. 4" |  | เมตร
| IMC. DIA. 3" |  | เมตร
| IMC. DIA.2 1/2" |  | เมตร
| EMT. DIA.2" |  | เมตร
| EMT. DIA.1 1/2" |  | เมตร
| EMT. DIA.1 1/4" |  | เมตร
| EMT. DIA.3/4" |  | เมตร
| EMT. DIA.1/2" |  | เมตร
| ACCESSORIES (เผื่อเบ็ดเตล็ด 10%) |  | เหมา
4.2.4 | CABLE AND WIRE
| IEC01 # 300 SQ.MM |  | เมตร
| IEC01 # 120 SQ.MM |  | เมตร
| IEC01 # 95 SQ.MM |  | เมตร
| IEC01 # 70 SQ.MM |  | เมตร
| IEC01 # 50 SQ.MM |  | เมตร
| IEC01 # 25 SQ.MM |  | เมตร
| IEC01 # 16 SQ.MM |  | เมตร
| IEC01 # 10 SQ.MM |  | เมตร
| IEC01 # 6 SQ.MM |  | เมตร
| IEC01 # 4 SQ.MM |  | เมตร
| IEC01 # 2.5 SQ.MM |  | เมตร
| ACCESSORIES (เผื่อเบ็ดเตล็ด 10%) |  | เหมา
4.2.5 | SWITCH, RECEPTACLE AND OTHER EQUIPMENT
| SINGLE POLE SWITCH WITH COVER |  | ชุด
| TWO-WAY SWITCH WITH COVER |  | ชุด
| SIMPLEX RECEPTACLE WITH COVER |  | ชุด
| DUPLEX RECEPTACLE WITH COVER |  | ชุด
| MOTION SENSOR (HIGH FREQUENCE TYPE) |  | ชุด
| EMERGENCY LIGHT 2 x 9 W. (LED LAMP) WITH BATTERY AND CHARGER UNIT |  | ชุด
| EXIT SIGN LIGHT LED LAMP (SLIM LINE TYPE) WITH BATTERY AND CHARGER UNIT |  | ชุด
| STATIC GROUND |  | ชุด
4.2.6 | IP TELEPHONE SYSTEM
| TELEPHONE OUTLET CAT-06 RJ-45 |  | ชุด
| 4 PR UTP CAT-6 CABLE |  | เมตร
WIRE WAY FOR COMMUNICATION
| - SIZE 4" x 6" |  | เมตร
EMT. CONDUIT
| - DIA. 3/4" |  | เมตร
| - DIA. 1/2" |  | เมตร
| ACCESSORIES (เผื่อเบ็ดเตล็ด 10%) |  | เหมา
4.2.7 | COMPUTER SYSTEM
COMPUTER RACK
| - 12 U. |  | ชุด
| - 9 U. |  | ชุด
| COMPUTER OUTLET CAT-06 RJ-45 |  | ชุด
| 12 CORE OPTICAL FIBER CABLE (SINGLE MODE) |  | เมตร
| 4 PR UTP CAT-6 CABLE |  | เมตร
WIRE WAY FOR COMPUTER
| - SIZE 4" x 4" |  | เมตร
EMT. CONDUIT
| - DIA. 3/4" |  | เมตร
| - DIA. 1/2" |  | เมตร
| ACCESSORIES (เผื่อเบ็ดเตล็ด 10%) |  | เหมา
4.2.8 | FIRE ALARM SYSTEM
| FIRE ALARM MODULE CABINET |  | ชุด
| COLOUR GRAPHIC ANNUNCIATOR WITH ACC. |  | ชุด
| INPUT MODULE |  | ชุด
| OUTPUT MODULE |  | ชุด
| FIRE ALARM MANUAL STATION WITH KEY SWITCH |  | ชุด
| CONVENTIONAL SMOKE DETECTOR |  | ชุด
| HEAT DETECTOR (COMBINATION TYPE) |  | ชุด
| FIREMAN TELEPHONE SOCKET |  | ชุด
| STOBE WITH SPEAKER |  | ชุด
CABLE AND WIRES
| - FRC TWISTED PAIR SHIELD 1PR#1.5 SQ.MM. (16 AWG) |  | เมตร
| - FRC # 2.5 SQ.MM. |  | เมตร
| - IEC01 # 1.5 SQ.MM. |  | เมตร
| - TIEV 2 PR DIA. 0.65 MM. |  | เมตร
EMT. CONDUIT
| - DIA. 3/4" |  | เมตร
| - DIA. 1/2" |  | เมตร
WIRE WAY
| - SIZE 4" x 4" |  | เมตร
| ACCESSORIES (เผื่อเบ็ดเตล็ด 10%) |  | เหมา
4.2.9 | IP CCTV SYSTEM
| IP FIXED DOME CAMERA WITH LICENSE |  | ชุด
| IP FIXED CAMERA WITH LICENSE |  | ชุด
| CORE SWITCH |  | ชุด
| CCTV NETWORK VIDEO RECORDER (NVR) |  | ชุด
WITH SERVER MANAGEMENT
| UPS (10 KVA.) |  | ชุด
| CCTV MONITOR 23" |  | ชุด
| LED TV 42" WITH HANGER AND SUPPORT |  | ชุด
| MAIN CCTV RACK |  | ชุด
SECURITY RACK
| - 9 U |  | ชุด
| 12 CORE FIBER OFTIC CABLE SINGLE MODE |  | เมตร
| 4 PR UTP-CAT 6 |  | เมตร
EMT. CONDUIT
| - DIA. 1" |  | เมตร
| - DIA. 3/4" |  | เมตร
| - DIA. 1/2" |  | เมตร
| ACCESSORIES (เผื่อเบ็ดเตล็ด 10%) |  | เหมา
4.2.10 | GROUNDING SYSTEM
| 16 Sq.mm. IEC 01 |  | เมตร
| Dia. 1" PVC. |  | เมตร
| COPPER GROUND ROD 5/8" , 10' (LONG) |  | ชุด
| ACCESSORIES (เผื่อเบ็ดเตล็ด 10%) |  | เหมา
4.3 | ชั้น 2
4.3.1 | PANEL BOARD
| A-DB2 |  | ชุด
| D-DB2 |  | ชุด
| A-LP2/1 |  | ชุด
| A-LP2/2 |  | ชุด
| A-LP2-1/AC |  | ชุด
| A-LP2-2/AC |  | ชุด
| D-LP2/1 |  | ชุด
| D-LP2/2 |  | ชุด
| A-EP2 |  | ชุด
| D-EP2 |  | ชุด
4.3.2 | LIGHTING FIXTURE
| TYPE 'F1' |  | ชุด
| TYPE 'F3' |  | ชุด
| TYPE 'F4' |  | ชุด
| TYPE 'F5' |  | ชุด
| TYPE 'F6' |  | ชุด
| TYPE 'F7' |  | ชุด
| TYPE 'D1' |  | ชุด
| TYPE 'D2' |  | ชุด
| TYPE 'D3' |  | ชุด
| TYPE 'W1' |  | ชุด
4.3.3 | CONDUIT
| IMC. DIA. 4" |  | เมตร
| IMC. DIA.2 1/2" |  | เมตร
| EMT. DIA.2" |  | เมตร
| EMT. DIA.1 1/2" |  | เมตร
| EMT. DIA.1" |  | เมตร
| EMT. DIA.3/4" |  | เมตร
| EMT. DIA.1/2" |  | เมตร
| ACCESSORIES (เผื่อเบ็ดเตล็ด 10%) |  | เหมา
4.3.4 | CABLE AND WIRE
| IEC01 # 300 SQ.MM |  | เมตร
| IEC01 # 70 SQ.MM |  | เมตร
| IEC01 # 50 SQ.MM |  | เมตร
| IEC01 # 25 SQ.MM |  | เมตร
| IEC01 # 16 SQ.MM |  | เมตร
| IEC01 # 10 SQ.MM |  | เมตร
| IEC01 # 6 SQ.MM |  | เมตร
| IEC01 # 4 SQ.MM |  | เมตร
| IEC01 # 2.5 SQ.MM |  | เมตร
| ACCESSORIES (เผื่อเบ็ดเตล็ด 10%) |  | เหมา
4.3.5 | SWITCH, RECEPTACLE AND OTHER EQUIPMENT
| SINGLE POLE SWITCH WITH COVER |  | ชุด
| TWO-WAY SWITCH WITH COVER |  | ชุด
| DIMMER SWITCH 500 W. |  | ชุด
| SIMPLEX RECEPTACLE WITH COVER |  | ชุด
| DUPLEX RECEPTACLE WITH COVER |  | ชุด
| MOTION SENSOR (HIGH FREQUENCE TYPE) |  | ชุด
| EMERGENCY LIGHT 2 x 9 W. (LED LAMP) WITH BATTERY AND CHARGER UNIT |  | ชุด
| EXIT SIGN LIGHT LED LAMP (SLIM LINE TYPE) WITH BATTERY AND CHARGER UNIT |  | ชุด
4.3.6 | IP TELEPHONE SYSTEM
| TELEPHONE OUTLET CAT-06 RJ-45 |  | ชุด
| 4 PR UTP CAT-6 CABLE |  | เมตร
WIRE WAY FOR COMMUNICATION
| SIZE 4" x 6" |  | เมตร
EMT. CONDUIT
| DIA. 3/4" |  | เมตร
| DIA. 1/2" |  | เมตร
| ACCESSORIES (เผื่อเบ็ดเตล็ด 10%) |  | เหมา
4.3.7 | COMPUTER SYSTEM
COMPUTER RACK
| 42 U. |  | ชุด
| 15 U. |  | ชุด
| 9 U. |  | ชุด
| COMPUTER OUTLET CAT-06 RJ-45 |  | ชุด
| 12 CORE OPTICAL FIBER CABLE (SINGLE MODE) |  | เมตร
| 4 PR UTP CAT-6 CABLE |  | เมตร
WIRE WAY FOR COMPUTER
| SIZE 4" x 4" |  | เมตร
EMT. CONDUIT
| DIA. 3/4" |  | เมตร
| DIA. 1/2" |  | เมตร
| ACCESSORIES (เผื่อเบ็ดเตล็ด 10%) |  | เหมา
4.3.8 | FIRE ALARM SYSTEM
| FIRE ALARM CONTROL PANEL WITH ACC. |  | ชุด
| COLOUR GRAPHIC ANNUNCIATOR WITH ACC. |  | ชุด
| VOICE ECACUATION SYSTEM C/W POWER SUPPLY/ |  | ชุด
BATTERY CHARGER, PEGING MICROPHONE, DIGITAL
MASSAGE REPEATER WITH BACK UP AMPLIFIER
| FIRE ALARM MODULE CABINET |  | ชุด
| INPUT MODULE |  | ชุด
| OUTPUT MODULE |  | ชุด
| FIRE ALARM MANUAL STATION WITH KEY SWITCH |  | ชุด
| MODULE FOR FIRE MAN TEL. AND GENERAL ALARM |  | ชุด
| CONVENTIONAL SMOKE DETECTOR |  | ชุด
| SMOKE BEAM DETECTOR |  | ชุด
| HEAT DETECTOR (COMBINATION TYPE) |  | ชุด
| STOBE WITH SPEAKER |  | ชุด
| FIREMAN TELEPHONE SOCKET |  | ชุด
CABLE AND WIRES
| - FRC TWISTED PAIR SHIELD 1PR#1.5 SQ.MM. (16 AWG) |  | เมตร
| - FRC # 2.5 SQ.MM. |  | เมตร
| - IEC01 # 1.5 SQ.MM. |  | เมตร
| - TIEV 2 PR DIA. 0.65 MM. |  | เมตร
EMT. CONDUIT
| - DIA. 3/4" |  | เมตร
| - DIA. 1/2" |  | เมตร
WIRE WAY
| - SIZE 4" x 4" |  | เมตร
| ACCESSORIES (เผื่อเบ็ดเตล็ด 10%) |  | เหมา
4.3.9 | IP CCTV SYSTEM
SECURITY RACK
| - 9 U |  | ชุด
| 12 CORE FIBER OFTIC CABLE SINGLE MODE |  | เมตร
| 4 PR UTP-CAT 6 |  | เมตร
EMT. CONDUIT
| - DIA. 1" |  | เมตร
| - DIA. 3/4" |  | เมตร
| - DIA. 1/2" |  | เมตร
| ACCESSORIES (เผื่อเบ็ดเตล็ด 10%) |  | เหมา
4.4 | ชั้น 3
4.4.1 | PANEL BOARD
| A-DB3 |  | ชุด
| D-DB3 |  | ชุด
| A-LP3/1 |  | ชุด
| A-LP3/2 |  | ชุด
| A-LP3-1/AC |  | ชุด
| A-LP3-2/AC |  | ชุด
| A-LP3-3/AC |  | ชุด
| D-LP3/1 |  | ชุด
| D-LP3/2 |  | ชุด
| A-EP3 |  | ชุด
| D-EP3 |  | ชุด
4.4.2 | LIGHTING FIXTURE
| TYPE 'F1' |  | ชุด
| TYPE 'F3' |  | ชุด
| TYPE 'F5' |  | ชุด
| TYPE 'F6' |  | ชุด
| TYPE 'F7' |  | ชุด
| TYPE 'D1' |  | ชุด
| TYPE 'D3' |  | ชุด
| TYPE 'FW1' |  | ชุด
4.4.3 | CONDUIT
| IMC. DIA. 4" |  | เมตร
| IMC. DIA. 3 1/2" |  | เมตร
| IMC. DIA. 3" |  | เมตร
| IMC. DIA.2 1/2" |  | เมตร
| EMT. DIA.1 1/2" |  | เมตร
| EMT. DIA.1" |  | เมตร
| EMT. DIA.3/4" |  | เมตร
| EMT. DIA.1/2" |  | เมตร
| ACCESSORIES (เผื่อเบ็ดเตล็ด 10%) |  | เหมา
4.4.4 | CABLE AND WIRE
| IEC01 # 300 SQ.MM |  | เมตร
| IEC01 # 185 SQ.MM |  | เมตร
| IEC01 # 120 SQ.MM |  | เมตร
| IEC01 # 70 SQ.MM |  | เมตร
| IEC01 # 25 SQ.MM |  | เมตร
| IEC01 # 16 SQ.MM |  | เมตร
| IEC01 # 10 SQ.MM |  | เมตร
| IEC01 # 6 SQ.MM |  | เมตร
| IEC01 # 4 SQ.MM |  | เมตร
| IEC01 # 2.5 SQ.MM |  | เมตร
| ACCESSORIES (เผื่อเบ็ดเตล็ด 10%) |  | เหมา
4.4.5 | SWITCH, RECEPTACLE AND OTHER EQUIPMENT
| SINGLE POLE SWITCH WITH COVER |  | ชุด
| TWO-WAY SWITCH WITH COVER |  | ชุด
| SIMPLEX RECEPTACLE WITH COVER |  | ชุด
| DUPLEX RECEPTACLE WITH COVER |  | ชุด
| MOTION SENSOR (HIGH FREQUENCE TYPE) |  | ชุด
| EMERGENCY LIGHT 2 x 9 W. (LED LAMP) WITH BATTERY AND CHARGER UNIT |  | ชุด
| EXIT SIGN LIGHT LED LAMP (SLIM LINE TYPE) WITH BATTERY AND CHARGER UNIT |  | ชุด
4.4.6 | IP TELEPHONE SYSTEM
| TELEPHONE OUTLET CAT-06 RJ-45 |  | ชุด
| 4 PR UTP CAT-6 CABLE |  | เมตร
WIRE WAY FOR COMMUNICATION
| - SIZE 4" x 6" |  | เมตร
EMT. CONDUIT
| - DIA. 3/4" |  | เมตร
| - DIA. 1/2" |  | เมตร
| ACCESSORIES (เผื่อเบ็ดเตล็ด 10%) |  | เหมา
4.4.7 | COMPUTER SYSTEM
COMPUTER RACK
| - 12 U. |  | ชุด
| - 9 U. |  | ชุด
| COMPUTER OUTLET CAT-06 RJ-45 |  | ชุด
| 12 CORE OPTICAL FIBER CABLE (SINGLE MODE) |  | เมตร
| 4 PR UTP CAT-6 CABLE |  | เมตร
WIRE WAY FOR COMPUTER
| - SIZE 4" x 4" |  | เมตร
EMT. CONDUIT
| - DIA. 3/4" |  | เมตร
| - DIA. 1/2" |  | เมตร
| ACCESSORIES (เผื่อเบ็ดเตล็ด 10%) |  | เหมา
4.4.8 | FIRE ALARM SYSTEM
| FIRE ALARM MODULE CABINET |  | ชุด
| INPUT MODULE |  | ชุด
| OUTPUT MODULE |  | ชุด
| FIRE ALARM MANUAL STATION WITH KEY SWITCH |  | ชุด
| CONVENTIONAL SMOKE DETECTOR |  | ชุด
| HEAT DETECTOR (COMBINATION TYPE) |  | ชุด
| STOBE WITH SPEAKER |  | ชุด
| FIREMAN TELEPHONE SOCKET |  | ชุด
CABLE AND WIRES
| - FRC TWISTED PAIR SHIELD 1PR#1.5 SQ.MM. (16 AWG) |  | เมตร
| - FRC # 2.5 SQ.MM. |  | เมตร
| - IEC01 # 1.5 SQ.MM. |  | เมตร
| - TIEV 2 PR DIA. 0.65 MM. |  | เมตร
EMT. CONDUIT
| - DIA. 3/4" |  | เมตร
| - DIA. 1/2" |  | เมตร
WIRE WAY
| - SIZE 4" x 4" |  | เมตร
| ACCESSORIES (เผื่อเบ็ดเตล็ด 10%) |  | เหมา
4.4.9 | IP CCTV SYSTEM
SECURITY RACK
| 9 U |  | ชุด
| 12 CORE FIBER OFTIC CABLE SINGLE MODE |  | เมตร
| 4 PR UTP-CAT 6 |  | เมตร
EMT. CONDUIT
| DIA. 1" |  | เมตร
| DIA. 3/4" |  | เมตร
| DIA. 1/2" |  | เมตร
| ACCESSORIES (เผื่อเบ็ดเตล็ด 10%) |  | เหมา
4.5 | ชั้นดาดฟ้า
4.5.1 | PANEL BOARD
| D-DBR |  | ชุด
| D-LPR-1/AC |  | ชุด
| D-LPR-2/AC |  | ชุด
| D-LPR-3/AC |  | ชุด
| D-LPR-4/AC |  | ชุด
| D-LPR-5/AC |  | ชุด
4.5.2 | LIGHTING FIXTURE
| TYPE 'F6' |  | ชุด
| TYPE 'F7' |  | ชุด
| TYPE 'FW1' |  | ชุด
4.5.3 | CONDUIT
| IMC. DIA. 3" |  | เมตร
| IMC. DIA.2 1/2" |  | เมตร
| IMC. DIA.1/2" |  | เมตร
| EMT. DIA.1/2" |  | เมตร
| ACCESSORIES (เผื่อเบ็ดเตล็ด 10%) |  | เหมา
4.5.4 | CABLE AND WIRE
| IEC01 # 120 SQ.MM |  | เมตร
| IEC01 # 95 SQ.MM |  | เมตร
| IEC01 # 70 SQ.MM |  | เมตร
| IEC01 # 16 SQ.MM |  | เมตร
| IEC01 # 2.5 SQ.MM |  | เมตร
| ACCESSORIES (เผื่อเบ็ดเตล็ด 10%) |  | เหมา
4.5.5 | SWITCH, RECEPTACLE AND OTHER EQUIPMENT
| SINGLE POLE SWITCH WITH COVER |  | ชุด
| SIMPLEX RECEPTACLE WITH COVER |  | ชุด
| DUPLEX RECEPTACLE WITH COVER |  | ชุด
| EMERGENCY LIGHT 2 x 9 W. (LED LAMP) WITH BATTERY AND CHARGER UNIT |  | ชุด
4.6 | ส่วน B
4.6.1 | PANEL BOARD
| B-LP1/1 |  | ชุด
| B-LP1/2 |  | ชุด
| B-EP1 |  | ชุด
4.6.2 | LIGHTING FIXTURE
| TYPE 'F1' |  | ชุด
| TYPE 'F7' |  | ชุด
| TYPE 'F8' |  | ชุด
| TYPE 'F9' |  | ชุด
| TYPE 'D1' |  | ชุด
| TYPE 'HB2' |  | ชุด
4.6.3 | CONDUIT
| EMT. DIA.1 1/2" |  | เมตร
| EMT. DIA.1" |  | เมตร
| EMT. DIA.3/4" |  | เมตร
| EMT. DIA.1/2" |  | เมตร
| ACCESSORIES (เผื่อเบ็ดเตล็ด 10%) |  | เหมา
4.6.4 | CABLE AND WIRE
| IEC01 # 25 SQ.MM |  | เมตร
| IEC01 # 10 SQ.MM |  | เมตร
| IEC01 # 6 SQ.MM |  | เมตร
| IEC01 # 4 SQ.MM |  | เมตร
| IEC01 # 2.5 SQ.MM |  | เมตร
| ACCESSORIES (เผื่อเบ็ดเตล็ด 10%) |  | เหมา
4.6.5 | SWITCH, RECEPTACLE AND OTHER EQUIPMENT
| SINGLE POLE SWITCH WITH COVER |  | ชุด
| SIMPLEX RECEPTACLE WITH COVER |  | ชุด
| DUPLEX RECEPTACLE WITH COVER |  | ชุด
| EMERGENCY LIGHT 2 x 9 W. (LED LAMP) WITH BATTERY AND CHARGER UNIT |  | ชุด
4.6.6 | LIGHTNING ARRESTER
| 50 SQ.MM BARE COPPER WIRE |  | เมตร
| PVC. DIA. 1 " |  | เมตร
| ACCESSORIES (เผื่อเบ็ดเตล็ด 10%) |  | เหมา
| AIR TERMINAL DIA. 5/8"-2' LONG |  | ชุด
| COPPER CLAD GROUND ROD DIA. 5/8"-10' LONG |  | ชุด
| TEST BOX |  | ชุด
4.6.7 | COMPUTER SYSTEM
COMPUTER RACK
| - 9 U. |  | ชุด
| COMPUTER OUTLET CAT-06 RJ-45 |  | ชุด
| 12 CORE OPTICAL FIBER CABLE (SINGLE MODE) |  | เมตร
| 4 PR UTP CAT-6 CABLE |  | เมตร
EMT. CONDUIT
| - DIA. 1" |  | เมตร
| - DIA. 3/4" |  | เมตร
| - DIA. 1/2" |  | เมตร
| ACCESSORIES (เผื่อเบ็ดเตล็ด 10%) |  | เหมา
4.6.8 | FIRE ALARM SYSTEM
| FIRE ALARM MODULE CABINET |  | ชุด
| INPUT MODULE |  | ชุด
| OUTPUT MODULE |  | ชุด
| FIRE ALARM MANUAL STATION WITH KEY SWITCH |  | ชุด
| CONVENTIONAL SMOKE DETECTOR |  | ชุด
| HEAT DETECTOR (COMBINATION TYPE) |  | ชุด
| FIREMAN TELEPHONE SOCKET |  | ชุด
| STOBE WITH SPEAKER |  | ชุด
CABLE AND WIRES
| - FRC TWISTED PAIR SHIELD 1PR#1.5 SQ.MM. (16 AWG) |  | เมตร
| - FRC # 2.5 SQ.MM. |  | เมตร
| - IEC01 # 1.5 SQ.MM. |  | เมตร
| - TIEV 2 PR DIA. 0.65 MM. |  | เมตร
EMT. CONDUIT
| - DIA. 3/4" |  | เมตร
| - DIA. 1/2" |  | เมตร
| ACCESSORIES (เผื่อเบ็ดเตล็ด 10%) |  | เหมา
4.6.9 | IP CCTV SYSTEM
| IP FIXED DOME CAMERA WITH LICENSE |  | ชุด
SECURITY RACK
| - 9 U |  | ชุด
| - 12 CORE FIBER OFTIC CABLE SINGLE MODE |  | เมตร
| - 4 PR UTP-CAT 6 |  | เมตร
EMT. CONDUIT
| - DIA. 1" |  | เมตร
| - DIA. 3/4" |  | เมตร
| - DIA. 1/2" |  | เมตร
| ACCESSORIES (เผื่อเบ็ดเตล็ด 10%) |  | เหมา
4.7 | ส่วน E
4.7.1 | PANEL BOARD
| E-LP1 |  | ชุด
4.7.2 | LIGHTING FIXTURE
| TYPE 'F6' |  | ชุด
| TYPE 'F6' |  | ชุด
4.7.3 | CONDUIT
| IMC. DIA.1" |  | เมตร
| EMT. DIA.1/2" |  | เมตร
| ACCESSORIES (เผื่อเบ็ดเตล็ด 10%) |  | เหมา
4.7.4 | CABLE AND WIRE
| IEC01 # 10 SQ.MM |  | เมตร
| IEC01 # 6 SQ.MM |  | เมตร
| IEC01 # 4 SQ.MM |  | เมตร
| IEC01 # 2.5 SQ.MM |  | เมตร
| ACCESSORIES (เผื่อเบ็ดเตล็ด 10%) |  | เหมา
4.7.5 | SWITCH, RECEPTACLE AND OTHER EQUIPMENT
| SINGLE POLE SWITCH WITH COVER |  | ชุด
| DUPLEX RECEPTACLE WITH COVER |  | ชุด
4.7.6 | COMPUTER SYSTEM
| COMPUTER OUTLET CAT-06 RJ-45 |  | ชุด
| 4 PR UTP CAT-6 CABLE |  | เมตร
EMT. CONDUIT
| - DIA. 3/4" |  | เมตร
| - DIA. 1/2" |  | เมตร
| ACCESSORIES (เผื่อเบ็ดเตล็ด 10%) |  | เหมา
4.7.7 | FIRE ALARM SYSTEM
| FIRE ALARM MANUAL STATION WITH KEY SWITCH |  | ชุด
| CONVENTIONAL SMOKE DETECTOR |  | ชุด
| HEAT DETECTOR (COMBINATION TYPE) |  | ชุด
| FIREMAN TELEPHONE SOCKET |  | ชุด
| STOBE WITH SPEAKER |  | ชุด
CABLE AND WIRES
| - FRC # 2.5 SQ.MM. |  | เมตร
| - IEC01 # 1.5 SQ.MM. |  | เมตร
| - TIEV 2 PR DIA. 0.65 MM. |  | เมตร
EMT. CONDUIT
| - DIA. 3/4" |  | เมตร
| - DIA. 1/2" |  | เมตร
| ACCESSORIES (เผื่อเบ็ดเตล็ด 10%) |  | เหมา
4.7.8 | IP CCTV SYSTEM
| IP FIXED DOME CAMERA WITH LICENSE |  | ชุด
SECURITY RACK
| - 4 PR UTP-CAT 6 |  | เมตร
EMT. CONDUIT
| - DIA. 1/2" |  | เมตร
| ACCESSORIES (เผื่อเบ็ดเตล็ด 10%) |  | เหมา
รวมราคางานระบบไฟฟ้า
5 | หมวดงานระบบปรับอากาศและระบายอากาศ
5.1 | งานติดตั้งเครื่องบปรับอากาศแบบแยกส่วน (คิดเฉพาะค่าแรงติดตั้งส่วนเพิ่มเติมที่เกินจากมาตรฐาน)
ส่วน A
| A-(FCU/CDU)-1/1-(1,2,3) ,36000 BTU |  | ชุด
| A-(FCU/CDU)-1/2-(1,2) ,30000 BTU |  | ชุด
| A-(FCU/CDU)-1/3-(1,2,3,4) ,48000 BTU |  | ชุด
| A-(FCU/CDU)-1/4-(1,2) ,48000 BTU |  | ชุด
| A-(FCU/CDU)-2/(1-2)-(1,2) ,42000 BTU |  | ชุด
| A-(FCU/CDU)-2/(3,4,5)-(1,2) ,36000 BTU |  | ชุด
| A-(FCU/CDU)-2/6 ,48000 BTU |  | ชุด
| A-(FCU/CDU)-2/(7-11) ,36000 BTU |  | ชุด
| A-(FCU/CDU)-2/12-(1,2,3,4) ,48000 BTU |  | ชุด
| A-(FCU/CDU)-A3/(1-5) ,42000 BTU |  | ชุด
| A-(FCU/CDU)-A3/(6-10) ,36000 BTU |  | ชุด
| A-(FCU/CDU)-A3/11 ,48000 BTU |  | ชุด
| A-(FCU/CDU)-A3/(12-27) ,18000 BTU |  | ชุด
| A-(FCU/CDU)-A3/28 ,36000 BTU |  | ชุด
| A-(FCU/CDU)-A3/29-(1,2) ,36000 BTU |  | ชุด
ส่วน C
| C-(FCU/CDU)-2/1-(1,2,3,4) ,48000 BTU |  | ชุด
| C-(FCU/CDU)-2/2-(1,2,3,4) ,48000 BTU |  | ชุด
| C-(FCU/CDU)-2/3-(1,2,3) ,48000 BTU |  | ชุด
| C-(FCU/CDU)-2/4-(1,2,3) ,48000 BTU |  | ชุด
| C-(FCU/CDU)-2/5-(1,2) ,48000 BTU |  | ชุด
ส่วน D
| D-(FCU/CDU)-1/(1-10)-(1,2) ,48000 BTU |  | ชุด
| D-(FCU/CDU)-1/(11-12)-(1,2) ,36000 BTU |  | ชุด
| D-(FCU/CDU)-1/13-(1,2) ,48000 BTU |  | ชุด
| D-(FCU/CDU)-1/14-(1,2,3,4) ,48000 BTU |  | ชุด
| D-(FCU/CDU)-1/15-(1,2) ,48000 BTU |  | ชุด
| D-(FCU/CDU)-1/16-(1,2) ,36000 BTU |  | ชุด
| D-(FCU/CDU)-1/17-(1,2) ,30000 BTU |  | ชุด
| D-(FCU/CDU)-1/18-(1,2) ,36000 BTU |  | ชุด
| D-(FCU/CDU)-1/(19-20)-(1,2) ,48000 BTU |  | ชุด
| D-(FCU/CDU)-1/(21,22,23,24,26,27)-(1,2) ,36000 BTU |  | ชุด
| D-(FCU/CDU)-1/25-(1,2,3,4) ,48000 BTU |  | ชุด
| D-(FCU/CDU)-1/28-(1,2,3) ,36000 BTU |  | ชุด
| D-(FCU/CDU)-2/1-(1,2) ,36000 BTU |  | ชุด
| D-(FCU/CDU)-2/2 ,36000 BTU |  | ชุด
| D-(FCU/CDU)-2/3-(1,2) ,36000 BTU |  | ชุด
| D-(FCU/CDU)-2/4-(1,2) ,36000 BTU |  | ชุด
| D-(FCU/CDU)-2/5 ,36000 BTU |  | ชุด
| D-(FCU/CDU)-2/(6-12)-(1,2) ,36000 BTU |  | ชุด
| D-(FCU/CDU)-2/13-(1,2) ,48000 BTU |  | ชุด
| D-(FCU/CDU)-D3/(1-7) ,48000 BTU |  | ชุด
| D-(FCU/CDU)-D3/(8-19) ,18000 BTU |  | ชุด
| D-(FCU/CDU)-D3/20 ,24000 BTU |  | ชุด
| D-(FCU/CDU)-D3/21-(1,2,3,4,5) ,48000 BTU |  | ชุด
5.2 | งานติดตั้งพัดลมระบายอากาศ
ส่วน A
| A-EF-1/1 , 150 cfm |  | ชุด
| A-EF-1/2 , 100 cfm |  | ชุด
| A-EF-1/3 , 250 cfm |  | ชุด
| A-EF-1/4 , 150 cfm |  | ชุด
| A-EF-1/5 , 220 cfm |  | ชุด
| A-EF-1/6 , 250 cfm |  | ชุด
| A-EF-1/(7,8) , 340 cfm |  | ชุด
| A-EF-1/(9,10) , 300 cfm |  | ชุด
| A-EF-1/11 , 200 cfm |  | ชุด
| A-EF-1/12 , 80 cfm |  | ชุด
| A-EF-1/13 , 400 cfm |  | ชุด
| A-EF-1/14 , 80 cfm |  | ชุด
| A-EF-2/(1-6) , 80 cfm |  | ชุด
| A-EF-2/(7-11) , 100 cfm |  | ชุด
| A-EF-2/12 , 130 cfm |  | ชุด
| A-EF-2/13 , 220 cfm |  | ชุด
| A-EF-2/14 , 220 cfm |  | ชุด
| A-EF-2/(15,16) , 300 cfm |  | ชุด
| A-EF-2/17 , 200 cfm |  | ชุด
| A-EF-2/18 , 80 cfm |  | ชุด
| A-EF-2/19 , 400 cfm |  | ชุด
| A-EF-2/20 , 80 cfm |  | ชุด
| A-EF-3/(1-10) , 50 cfm |  | ชุด
| A-EF-3/11 , 60 cfm |  | ชุด
| A-EF-3/(12-27) , 30 cfm |  | ชุด
| A-EF-3/(28,29) , 100 cfm |  | ชุด
| A-EF-3/30 , 220 cfm |  | ชุด
| A-EF-3/(31,32) , 300 cfm |  | ชุด
| A-EF-3/33 , 200 cfm |  | ชุด
| A-EF-3/34 , 80 cfm |  | ชุด
| A-EF-3/35 , 400 cfm |  | ชุด
| A-EF-3/36 , 80 cfm |  | ชุด
ส่วน B
| B-EF-1/1 , 120 cfm |  | ชุด
| B-EF-1/2 , 1000 cfm |  | ชุด
| B-EF-1/(3-8) , 520 cfm |  | ชุด
| B-EF-1/9 , 200 cfm |  | ชุด
| B-EF-1/10 , 200 cfm |  | ชุด
ส่วน C
| C-EF-1/1 , 80 cfm |  | ชุด
| C-EF-1/(2,3) , 1000 cfm |  | ชุด
| C-EF-1/3-(1,2) , 1000 cfm |  | ชุด
| C-EF-2/(1,2) , 550 cfm |  | ชุด
| C-EF-2/(3,4) , 250 cfm |  | ชุด
| C-EF-2/5 , 80 cfm |  | ชุด
| C-EF-3/1 , 80 cfm |  | ชุด
ส่วน D
| D-EF-1/(1-10) , 120 cfm |  | ชุด
| D-EF-1/(11,12) , 100 cfm |  | ชุด
| D-EF-1/(13,15,16) , 120 cfm |  | ชุด
| D-EF-1/14 , 200 cfm |  | ชุด
| D-EF-1/17 , 80 cfm |  | ชุด
| D-EF-1/(18,21) , 100 cfm |  | ชุด
| D-EF-1/(19,20) , 60 cfm |  | ชุด
| D-EF-1/(22,23,24) , 100 cfm |  | ชุด
| D-EF-1/25 , 200 cfm |  | ชุด
| D-EF-1/(26,27) , 100 cfm |  | ชุด
| D-EF-1/28 , 150 cfm |  | ชุด
| D-EF-1/29 , 300 cfm |  | ชุด
| D-EF-1/30 , 50 cfm |  | ชุด
| D-EF-1/31 , 200 cfm |  | ชุด
| D-EF-1/(32,33) , 200 cfm |  | ชุด
| D-EF-1/(34,36) , 200 cfm |  | ชุด
| D-EF-1/(35,37) , 200 cfm |  | ชุด
| D-EF-1/38 , 170 cfm |  | ชุด
| D-EF-1/(39,40,41) , 230 cfm |  | ชุด
| D-EF-1/(42,43,44) , 330 cfm |  | ชุด
| D-EF-1/45 , 330 cfm |  | ชุด
| D-EF-1/46 ,230 cfm |  | ชุด
| D-EF-1/47 ,200 cfm |  | ชุด
| D-EF-1/48 ,1000 cfm |  | ชุด
| D-EF-1/49 ,100 cfm |  | ชุด
| D-EF-2/(1-6) , 80 cfm |  | ชุด
| D-EF-2/(7-12) , 100 cfm |  | ชุด
| D-EF-2/13 , 130 cfm |  | ชุด
| D-EF-2/14 , 300 cfm |  | ชุด
| D-EF-2/15 , 50 cfm |  | ชุด
| D-EF-2/16 , 200 cfm |  | ชุด
| D-EF-2/(17,18) , 200 cfm |  | ชุด
| D-EF-2/19 , 1000 cfm |  | ชุด
| D-EF-2/20 , 100 cfm |  | ชุด
| D-EF-3/(1-7) , 80 cfm |  | ชุด
| D-EF-3/(8-20) , 30 cfm |  | ชุด
| D-EF-3/21-(1,2) , 155 cfm |  | ชุด
| D-EF-3/22 , 300 cfm |  | ชุด
| D-EF-3/23 , 50 cfm |  | ชุด
| D-EF-3/24 , 200 cfm |  | ชุด
| D-EF-3/(25,26) , 200 cfm |  | ชุด
| D-EF-3/27 , 170 cfm |  | ชุด
| D-EF-3/28 , 120 cfm |  | ชุด
| D-EF-3/29 , 100 cfm |  | ชุด
ส่วน E
| E-EF-1/(1,2) , 360 cfm |  | ชุด
| E-EF-1/(3,4) , 1000 cfm |  | ชุด
5.3 | ท่อน้ำยาและฉนวนยางดำ
ท่อน้ำยาของเครื่องปรับอากาศแบบแยกส่วน (SPLIT TYPE)
| - ขนาดท่อทองแดง 3/8 นิ้ว |  | เมตร
| - ขนาดท่อทองแดง 1/2 นิ้ว |  | ม.
| - ขนาดท่อทองแดง 3/4 นิ้ว |  | เมตร
| - ขนาดท่อทองแดง 7/8 นิ้ว |  | ม.
ฉนวนยางของเครื่องปรับอากาศแบบแยกส่วน (SPLIT TYPE) หนา 3/4 นิ้ว
| - หุ้มท่อทองแดง 3/4 นิ้ว |  | เมตร
| - หุ้มท่อทองแดง 7/8 นิ้ว |  | ม.
| ACCESSORIES (เผื่อเบ็ดเตล็ด 10%) |  | เหมา
5.4 | ท่อน้ำทิ้งและฉนวนยาง
ท่อน้ำทิ้ง
| - ท่อ PVC CLASS 8.5 ขนาด 3/4 นิ้ว |  | เมตร
| - ท่อ PVC CLASS 8.5 ขนาด 1 นิ้ว |  | เมตร
ฉนวนยาง หนา 1/2 นิ้ว
| - หุ้มท่อ PVC CLASS 8.5 ขนาด 3/4 นิ้ว |  | เมตร
| - หุ้มท่อ PVC CLASS 8.5 ขนาด 1 นิ้ว |  | เมตร
| ACCESSORIES (เผื่อเบ็ดเตล็ด 10%) |  | เหมา
5.5 | ท่อลม
แผ่นเหล็กอาบสังกะสี (FAD, EAD)
| - เบอร์ 26 |  | ตร.ฟุต
หน้ากากระบายอากาศ (EAG)
| 8" x 8" |  | ชุด
| 10" x 10" |  | ชุด
| 12" x 12" |  | ชุด
| 14" x 14" |  | ชุด
5.6 | งานระบบไฟฟ้า
| เทอร์โมเสตรท ON - OFF สำหรับเครื่องปรับอากาศ |  | ชุด
| สวิทซ์ ON - OFF พัดลม |  | ชุด
ท่อไฟ
| - EMT 1/2" |  | เมตร
สายไฟ
| - IEC01 # 1.5 SQ.MM |  | เมตร
| - IEC01 # 2.5 SQ.MM |  | เมตร
| ACCESSORIES (เผื่อเบ็ดเตล็ด 10%) |  | เหมา
รวมราคางานระบบปรับอากาศและระบายอากาศ
6 | งานสาธารณูปโภค
6.1 | งานเตรียมพื้นที่ก่อสร้าง
| - สำรวจระดับพื้นที่ วางผังอาคาร |  | ม.
| - เครียพื้นที่ ปรับเกี่ยววัชพืช ตัดตันไม้ |  | ตร.ม.
| - งานดินปรับระดับ |  | ลบ.ม
6.2 | งานถนน และทางเดินเท้า
6.2.1 | งานถนนและทาสีเส้นจราจร
| ปรับแต่งพื้นทางเดิม |  | ตร.ม.
| ดินลูกรัง |  | ลบ.ม.
| ทรายหยาบ |  | ลบ.ม.
| คอนกรีตโครงสร้าง (fc' 280 ksc, Cylinder) |  | ลบ.ม.
| เหล็กเส้นกลมผิวเรียบ SR.24 ยาว 10 เมตร Dia. 19 มม. |  | กก.
| เหล็กเส้นกลมผิวข้ออ้อย SD.40 ยาว 10 เมตร Dia. 12 มม. |  | กก.
| ตะแกรงเหล็กสำเร็จรูป WIREMESH Ø 9 มม. @ 0.30 ม. |  | ตร.ม.
| แผ่นโฟม ขนาด 0.60x1.20 ม.หนา 3/4" |  | แผ่น
| แอสฟัสท์ |  | ลิตร
| งานหยอดยางรอยต่อ |  | เมตร
| แผ่นพลาสติก ขนาด 0.07 มม. กว้าง 1.20 เมตร |  | เมตร
ไม้แบบ
| - ไม้แบบ (คิด 60% ของทั้งหมด) |  | ลบ.ฟ.
| - ไม้คร่าวยึดไม้แบบ (คิด 30% ของทั้งหมด) |  | ลบ.ฟ.
| - ค่าแรงประกอบไม้แบบ (คิด 100%) |  | ตร.ม.
| ตะปู |  | กก.
| บ่มคอนกรีต |  | ตร.ม.
| งานสี Thermoplastic (สีเหลือง และ สีขาว) ความหนา 3.00 มม. |  | ตร.ม.
6.2.2 | งานทางเดินเท้า
| ดินถม |  | ลบ.ม.
| ทรายหยาบ |  | ลบ.ม.
| คอนกรีตโครงสร้าง (fc' 240 ksc, Cylinder) |  | ลบ.ม.
| ตะแกรงเหล็กสำเร็จรูป WIREMESH Ø 4 มม. @ 0.20 ม. |  | ตร.ม.
| ขอบคันหิน 0.15x0.30x1.00 ม. |  | ท่อน
| คันกั้นล้อคอนกรีตสำเร็จรูป (CAR STOPPER) ขนาด 0.15 x 0.15 x 2.00 ม. (ส่วน C) |  | ม.
6.3 | งานระบบสุขาภิบาลและระบายน้ำ
6.3.1 | ระบบน้ำประปา
| PIPE PB CLASS 160 DIA. 4" |  | ม.
| - ข้อต่อและข้องอต่างๆ (ค่าวัสดุ 40% ของราคาท่อ ค่าแรงงาน 30% ของราคาวัสดุ) |  | เหมา
| - อุปกรณ์ยึดและรองรับท่อ (ค่าวัสดุ 10% ของราคาท่อ ค่าแรงงาน 30% ของราคาวัสดุ) |  | เหมา
| - ทดสอบ ทำความสะอาด ทาสี ทำสัญลักษณ์ท่อ (ค่าวัสดุ 5% ของราคาท่อ ค่าแรงงาน 30% ของราคาวัสดุ) |  | เหมา
| GATE VALVE DIA. 4" |  | ชุด
| CHECK VALVE DIA. 4" |  | ชุด
| STRAINER DIA. 4" |  | ชุด
| FIEXIBLE CONNECTION (STRAINLESS STEEL) DIA. 4" |  | ชุด
| FAUCET OR HOSE BIBB, ANGLE STOP VALVE (FAU, HB, ASV) DIA. 1/2" |  | ชุด
| มิเตอร์น้ำ 4" |  | ชุด
6.3.2 | เครื่องสูบน้ำขึ้นถังสูง พร้อมติดตั้ง
- VERTICAL MULTISTAGE PUMP
- FLOW 35 CU.M.
- HEAD 40 M.
- CONTROL PANEL
| FLOAT VALVE DIA. 4" |  | ชุด
| FOOT VALVE DIA. 4" |  | ชุด
6.4 | งานระบายน้ำ
| ท่อ PB Pipe ,Class 160 PSI ขนาด Dia. 6" (DN.) |  | ม.
| - ข้อต่อและข้องอต่างๆ (ค่าวัสดุ 40% ของราคาท่อ ค่าแรงงาน 30% ของราคาวัสดุ) |  | เหมา
| - อุปกรณ์ยึดและรองรับท่อ (ค่าวัสดุ 10% ของราคาท่อ ค่าแรงงาน 30% ของราคาวัสดุ) |  | เหมา
| - ทดสอบ ทำความสะอาด ทาสี ทำสัญลักษณ์ท่อ (ค่าวัสดุ 5% ของราคาท่อ ค่าแรงงาน 30% ของราคาวัสดุ) |  | เหมา
งานวางท่อ คสล. ปากลิ้นราง ชั้น 3 ยาว 1 เมตร (รวมทรายถมกลับหลังท่อ)
| - ท่อขนาด dia. 0.60 m. |  | ม.
| - ท่อขนาด dia. 1.00 m. |  | ม.
| - ท่อขนาด dia. 1.20 m. |  | ม.
งานบ่อพักน้ำสำหรับท่อ คสล.พร้อมฝาตะแกรงสำเร็จรูป
| - ขนาด dia. 1.00 m. |  | ชุด
| - ขนาด dia. 1.50 m. |  | ชุด
| - ขนาด dia. 1.90 m. |  | ชุด
6.5 | ระบบท่อระบายน้ำฝน
| ท่อระบายน้ำฝนในดิน (RL.PIPE) PVC 13.5 DIA. 6" |  | ม.
| - ข้อต่อและข้องอต่างๆ (ค่าวัสดุ 40% ของราคาท่อ ค่าแรงงาน 30% ของราคาวัสดุ) |  | เหมา
| - อุปกรณ์ยึดและรองรับท่อ (ค่าวัสดุ 10% ของราคาท่อ ค่าแรงงาน 30% ของราคาวัสดุ) |  | เหมา
| - ทดสอบ ทำความสะอาด ทาสี ทำสัญลักษณ์ท่อ (ค่าวัสดุ 5% ของราคาท่อ ค่าแรงงาน 30% ของราคาวัสดุ) |  | เหมา
6.6 | ระบบดับเพลิง
FIRE HYDRANT
| - 6"X2-1/2X21/2" |  | ชิ้น
6.6 | งานระบบไฟฟ้า
ระบบไฟฟ้าแรงสูงและหม้อแปลงไฟฟ้า
| CONCRETE FOUNDATION AND WIRE MESH FERCE |  | ชุด
| 12 M. CONCRETE POLE |  | ชุด
| OUTDOOR OPEN DROP FUSE |  | ชุด
| LIGHTNING ARRESTER |  | ชุด
| SUSPENSION INSULATOR |  | ชุด
| PIN TYPE INSULATOR |  | ชุด
| TERMINATOR KIT 70 SQ.MM. (OUTDOOR) |  | ชุด
| MANHOLE |  | ชุด
| GROUNDING SYSTEM |  | ชุด
| 70 SQ.MM. XLPE CU 24 KV |  | เมตร
| DUCT BANK (2x1) |  | เมตร
| IMC. DIA. 4" |  | เมตร
| ACCESSORIES (เผื่อเบ็ดเตล็ด 10%) |  | เหมา
รวมราคางานสาธารณูปโภค
7 | งานระบบลิฟท์
7.1 | งานลิฟต์โดยสารและขนส่ง
| - ลิฟต์โดยสาร ขนาดน้ำหนักบรรทุก 600 กิโลกรัม |  | ชุด
| - ลิฟต์ขนส่ง ขนาดน้ำหนักบรรทุก 1000 กิโลกรัม |  | ชุด
รวมราคางานระบบลิฟท์
8 | หมวดงานครุภัณฑ์
8.1 | งานระบบไฟฟ้า
ระบบไฟฟ้าแรงสูงและหม้อแปลงไฟฟ้า
| 1 x 1,500 KVA OIL TYPE TRANSFORMER |  | ชุด
EMERGENCY GENERATOR AND AUTOMATIC TRANSFER SWITCH
| 250 KVA EMERGENCY GENERATOR 230/400 V. 3P.4W. 50Hz |  | ชุด
8.2 | หมวดงานระบบสุขาภิบาล
เครื่องสูบน้ำขึ้นถังสูง พร้อมติดตั้ง
| COLD WATER TRANSFER PUMP |  | ชุด
| หอถังสูงสำเร็จรูป 35 M3, 35 M พร้อมติดตั้ง |  | ชุด
PACKAGE WASTEWATER TREATMENT TANK
| (FLOW RATE = 20 CU.M/DAY; FIBERGLASS)+CONCRETE FOUNDATION |  | ชุด
| (FLOW RATE = 40 CU.M/DAY; FIBERGLASS)+CONCRETE FOUNDATION |  | ชุด
| (FLOW RATE = 60 CU.M/DAY; FIBERGLASS)+CONCRETE FOUNDATION |  | ชุด
8.3 | งานระบบปรับอากาศแบบแยกส่วน (SPLIT TYPE) ระบบ Inverter
8.3.1 | ส่วน A
| A-(FCU/CDU)-1/1-(1,2,3) ,36000 BTU |  | ชุด | [6 empty] | 51522 | 48151.4019
| A-(FCU/CDU)-1/2-(1,2) ,30000 BTU |  | ชุด | [6 empty] | 44733 | 41806.5421
| A-(FCU/CDU)-1/3-(1,2,3,4) ,48000 BTU |  | ชุด | [6 empty] | 66030 | 61710.2804
| A-(FCU/CDU)-1/4-(1,2) ,48000 BTU |  | ชุด | [6 empty] | 66030 | 61710.2804
| A-(FCU/CDU)-2/(1-2)-(1,2) ,42000 BTU |  | ชุด | [6 empty] | 50240 | 46953.271
| A-(FCU/CDU)-2/(3,4,5)-(1,2) ,36000 BTU |  | ชุด | [6 empty] | 51522 | 48151.4019
| A-(FCU/CDU)-2/6 ,48000 BTU |  | ชุด | [6 empty] | 66030 | 61710.2804
| A-(FCU/CDU)-2/(7-11) ,36000 BTU |  | ชุด | [6 empty] | 51522 | 48151.4019
| A-(FCU/CDU)-2/12-(1,2,3,4) ,48000 BTU |  | ชุด | [6 empty] | 66030 | 61710.2804
| A-(FCU/CDU)-A3/(1-5) ,48000 BTU |  | ชุด | [6 empty] | 66030 | 61710.2804
| A-(FCU/CDU)-A3/(6-10) ,36000 BTU |  | ชุด | [6 empty] | 51522 | 48151.4019
| A-(FCU/CDU)-A3/11 ,48000 BTU |  | ชุด | [6 empty] | 66030 | 61710.2804
| A-(FCU/CDU)-A3/(12-27) ,18000 BTU |  | ชุด | [6 empty] | 32364 | 30246.729
| A-(FCU/CDU)-A3/28 ,36000 BTU |  | ชุด | [6 empty] | 51522 | 48151.4019
| A-(FCU/CDU)-A3/29-(1,2) ,36000 BTU |  | ชุด | [6 empty] | 51522 | 48151.4019
8.3.2 | ส่วน C
| C-(FCU/CDU)-2/1-(1,2,3,4) ,48000 BTU |  | ชุด | [6 empty] | 66030 | 61710.2804
| C-(FCU/CDU)-2/2-(1,2,3,4) ,48000 BTU |  | ชุด | [6 empty] | 66030 | 61710.2804
| C-(FCU/CDU)-2/3-(1,2,3) ,48000 BTU |  | ชุด | [6 empty] | 66030 | 61710.2804
| C-(FCU/CDU)-2/4-(1,2,3) ,48000 BTU |  | ชุด | [6 empty] | 66030 | 61710.2804
| C-(FCU/CDU)-2/5-(1,2) ,48000 BTU |  | ชุด | [6 empty] | 66030 | 61710.2804
8.3.3 | ส่วน D
| D-(FCU/CDU)-1/(1-10)-(1,2) ,48000 BTU |  | ชุด | [6 empty] | 66030 | 61710.2804
| D-(FCU/CDU)-1/(11-12)-(1,2) ,36000 BTU |  | ชุด | [6 empty] | 51522 | 48151.4019
| D-(FCU/CDU)-1/13-(1,2) ,48000 BTU |  | ชุด | [6 empty] | 66030 | 61710.2804
| D-(FCU/CDU)-1/14-(1,2,3,4) ,48000 BTU |  | ชุด | [6 empty] | 66030 | 61710.2804
| D-(FCU/CDU)-1/15-(1,2) ,48000 BTU |  | ชุด | [6 empty] | 66030 | 61710.2804
| D-(FCU/CDU)-1/16-(1,2) ,36000 BTU |  | ชุด | [6 empty] | 51522 | 48151.4019
| D-(FCU/CDU)-1/17-(1,2) ,30000 BTU |  | ชุด | [6 empty] | 44733 | 41806.5421
| D-(FCU/CDU)-1/18-(1,2) ,36000 BTU |  | ชุด | [6 empty] | 51522 | 48151.4019
| D-(FCU/CDU)-1/(19-20)-(1,2) ,48000 BTU |  | ชุด | [6 empty] | 66030 | 61710.2804
| D-(FCU/CDU)-1/(21,22,23,24,26,27)-(1,2) ,36000 BTU |  | ชุด | [6 empty] | 51522 | 48151.4019
| D-(FCU/CDU)-1/25-(1,2,3,4) ,48000 BTU |  | ชุด | [6 empty] | 66030 | 61710.2804
| D-(FCU/CDU)-1/28-(1,2,3) ,36000 BTU |  | ชุด | [6 empty] | 51522 | 48151.4019
| D-(FCU/CDU)-2/1-(1,2) ,36000 BTU |  | ชุด | [6 empty] | 51522 | 48151.4019
| D-(FCU/CDU)-2/2 ,36000 BTU |  | ชุด | [6 empty] | 51522 | 48151.4019
| D-(FCU/CDU)-2/3-(1,2) ,36000 BTU |  | ชุด | [6 empty] | 51522 | 48151.4019
| D-(FCU/CDU)-2/4-(1,2) ,36000 BTU |  | ชุด | [6 empty] | 51522 | 48151.4019
| D-(FCU/CDU)-2/5 ,36000 BTU |  | ชุด | [6 empty] | 51522 | 48151.4019
| D-(FCU/CDU)-2/(6-12)-(1,2) ,36000 BTU |  | ชุด | [6 empty] | 51522 | 48151.4019
| D-(FCU/CDU)-2/13-(1,2) ,48000 BTU |  | ชุด | [6 empty] | 66030 | 61710.2804
| D-(FCU/CDU)-D3/(1-7) ,48000 BTU |  | ชุด | [6 empty] | 66030 | 61710.2804
| D-(FCU/CDU)-D3/(8-19) ,18000 BTU |  | ชุด | [6 empty] | 32364 | 30246.729
| D-(FCU/CDU)-D3/20 ,24000 BTU |  | ชุด | [6 empty] | 40362 | 37721.4953
| D-(FCU/CDU)-D3/21-(1,2,3,4,5) ,48000 BTU |  | ชุด | [6 empty] | 66030 | 61710.2804
8.4 | งานพัดลมระบายอากาศ
8.4.1 | ส่วน A
| A-EF-1/1 , 150 cfm (CC) |  | ชุด
| A-EF-1/2 , 100 cfm (CC) |  | ชุด
| A-EF-1/3 , 250 cfm (CC) |  | ชุด
| A-EF-1/4 , 150 cfm (CC) |  | ชุด
| A-EF-1/5 , 220 cfm (CC) |  | ชุด
| A-EF-1/6 , 250 cfm (CC) |  | ชุด
| A-EF-1/(7,8) , 340 cfm (WMD) |  | ชุด
| A-EF-1/(9,10) , 300 cfm (MNS) |  | ชุด
| A-EF-1/11 , 200 cfm (MNS) |  | ชุด
| A-EF-1/12 , 80 cfm (CC) |  | ชุด
| A-EF-1/13 , 400 cfm (MNS) |  | ชุด
| A-EF-1/14 , 80 cfm (CC) |  | ชุด
| A-EF-2/(1-6) , 80 cfm (CC) |  | ชุด
| A-EF-2/(7-11) , 100 cfm (CC) |  | ชุด
| A-EF-2/12 , 130 cfm (CC) |  | ชุด
| A-EF-2/13 , 220 cfm (CC) |  | ชุด
| A-EF-2/14 , 220 cfm (CC) |  | ชุด
| A-EF-2/(15,16) , 300 cfm (MNS) |  | ชุด
| A-EF-2/17 , 200 cfm (MNS) |  | ชุด
| A-EF-2/18 , 80 cfm (CC) |  | ชุด
| A-EF-2/19 , 400 cfm (MNS) |  | ชุด
| A-EF-2/20 , 80 cfm (CC) |  | ชุด
| A-EF-3/(1-10) , 50 cfm (CC) |  | ชุด
| A-EF-3/11 , 60 cfm (CC) |  | ชุด
| A-EF-3/(12-27) , 30 cfm (CC) |  | ชุด
| A-EF-3/(28,29) , 100 cfm (CC) |  | ชุด
| A-EF-3/30 , 220 cfm (CC) |  | ชุด
| A-EF-3/(31,32) , 300 cfm (MNS) |  | ชุด
| A-EF-3/33 , 200 cfm (MNS) |  | ชุด
| A-EF-3/34 , 80 cfm (CC) |  | ชุด
| A-EF-3/35 , 400 cfm (MNS) |  | ชุด
| A-EF-3/36 , 80 cfm (CC) |  | ชุด
8.4.2 | ส่วน B
| B-EF-1/1 , 120 cfm (CC) |  | ชุด
| B-EF-1/2 , 1000 cfm (HPID) |  | ชุด
| B-EF-1/(3-8) , 520 cfm (WMD) |  | ชุด
| B-EF-1/9 , 200 cfm (MNS) |  | ชุด
| B-EF-1/10 , 200 cfm (MNS) |  | ชุด
8.4.3 | ส่วน C
| C-EF-1/1 , 80 cfm (CC) |  | ชุด
| C-EF-1/(2,3) , 1000 cfm (HPID) |  | ชุด
| C-EF-1/3-(1,2) , 1000 cfm (HPID) |  | ชุด
| C-EF-2/(1,2) , 550 cfm (MNS) |  | ชุด
| C-EF-2/(3,4) , 250 cfm (MNS) |  | ชุด
| C-EF-2/5 , 80 cfm (CC) |  | ชุด
| C-EF-3/1 , 80 cfm (CC) |  | ชุด
8.4.4 | ส่วน D
| D-EF-1/(1-10) , 120 cfm (CC) |  | ชุด
| D-EF-1/(11,12) , 100 cfm (CC) |  | ชุด
| D-EF-1/(13,15,16) , 120 cfm (CC) |  | ชุด
| D-EF-1/14 , 200 cfm (CC) |  | ชุด
| D-EF-1/17 , 80 cfm (CC) |  | ชุด
| D-EF-1/(18,21) , 100 cfm (CC) |  | ชุด
| D-EF-1/(19,20) , 60 cfm (CC) |  | ชุด
| D-EF-1/(22,23,24) , 100 cfm (CC) |  | ชุด
| D-EF-1/25 , 200 cfm (CC) |  | ชุด
| D-EF-1/(26,27) , 100 cfm (CC) |  | ชุด
| D-EF-1/28 , 150 cfm (CC) |  | ชุด
| D-EF-1/29 , 300 cfm (MNS) |  | ชุด
| D-EF-1/30 , 50 cfm (CC) |  | ชุด
| D-EF-1/31 , 200 cfm (MNS) |  | ชุด
| D-EF-1/(32,33) , 200 cfm (MNS) |  | ชุด
| D-EF-1/(34,36) , 200 cfm (CC) |  | ชุด
| D-EF-1/(35,37) , 200 cfm (CC) |  | ชุด
| D-EF-1/38 , 170 cfm (MNS) |  | ชุด
| D-EF-1/(39,40,41) , 230 cfm (MNS) |  | ชุด
| D-EF-1/(42,43,44) , 330 cfm (MNS) |  | ชุด
| D-EF-1/45 , 330 cfm (MNS) |  | ชุด
| D-EF-1/46 ,230 cfm (MNS) |  | ชุด
| D-EF-1/47 ,200 cfm (MNS) |  | ชุด
| D-EF-1/48-(1,2) ,1000 cfm (HPID) |  | ชุด
| D-EF-1/49 ,100 cfm (CC) |  | ชุด
| D-EF-2/(1-6) , 80 cfm (CC) |  | ชุด
| D-EF-2/(7-12) , 100 cfm (CC) |  | ชุด
| D-EF-2/13 , 130 cfm (CC) |  | ชุด
| D-EF-2/14 , 300 cfm (MNS) |  | ชุด
| D-EF-2/15 , 50 cfm (CC) |  | ชุด
| D-EF-2/16 , 200 cfm (MNS) |  | ชุด
| D-EF-2/(17,18) , 200 cfm (MNS) |  | ชุด
| D-EF-2/19 , 1000 cfm (HPID) |  | ชุด
| D-EF-2/20 , 100 cfm (CC) |  | ชุด
| D-EF-3/(1-7) , 80 cfm (CC) |  | ชุด
| D-EF-3/(8-20) , 30 cfm (CC) |  | ชุด
| D-EF-3/21-(1,2) , 155 cfm (CC) |  | ชุด
| D-EF-3/22 , 300 cfm (MNS) |  | ชุด
| D-EF-3/23 , 50 cfm (CC) |  | ชุด
| D-EF-3/24 , 200 cfm (MNS) |  | ชุด
| D-EF-3/(25,26) , 200 cfm (MNS) |  | ชุด
| D-EF-3/27 , 170 cfm (CC) |  | ชุด
| D-EF-3/28 , 120 cfm (CC) |  | ชุด
| D-EF-3/29 , 100 cfm (CC) |  | ชุด
8.4.5 | ส่วน E
| E-EF-1/(1,2) , 360 cfm (WMD) |  | ชุด
| E-EF-1/(3,4) , 1000 cfm (HPID) |  | ชุด
Note
- Ceiling mounted fan, direct drive (CC)
- Ceiling mounted mini sirocco, direct drive (MNS)
- Wall mounted, direct drive (WMD)
- High pressure fan w/ gravity shutter, propeller, industrial type, direct drive (HPID)
8.5 | งานกล้องวงจรปิด
IP CCTV SYSTEM
| - IP FIXED DOME CAMERA WITH LICENSE |  | ชุด
| - IP FIXED CAMERA WITH LICENSE |  | ชุด
| - CORE SWITCH |  | ชุด
| - CCTV NETWORK VIDEO RECORDER (NVR) WITH SERVER MANAGEMENT |  | ชุด
| - UPS (10 KVA.) |  | ชุด
| - CCTV MONITOR 24" |  | ชุด
| - LED TV 42" WITH HANGER AND SUPPORT |  | ชุด
| - MAIN CCTV RACK |  | ชุด
| - ACCESS SWITCH 24 PORT (POE) |  | ชุด
8.6 | ห้องปฏิบัติการ การให้บริการบนเครื่องบิน
8.6.1 | โซนทางเข้า (ATC Area)
| จอแสดงสื่อประชาสัมพันธ์การบินแบบที่ 1 |  | ชุด
| ป้ายแสดงโซน |  | ป้าน
| ฝ้าโค้งสำเร็จพร้อมติดตั้ง |  | ชุด
| ฝ้าเพดานพร้อมฉาบและทาสี |  | งาน
| เสาครึ่งวงกลมปิดลามิเนต |  | งาน
| ม่านม้วนพร้อมติดตั้ง |  | งาน
| บอร์ดสำเร็จสำหรับโซนทางเข้า |  | ชุด
| หน้าต่างบาน FIX กระจกใส |  | ชุด
| วอลเปเปอร์ตกแต่งบริเวณหน้าต่าง |  | งาน
| พรมทอพร้อมติดตั้ง |  | งาน
| ระบบแสงสว่างสำหรับโซนทางเข้า |  | ระบบ
8.6.2 | โซนเคาน์เตอร์เช็คอิน (Check in zone)
| เครื่องคอมพิวเตอร์ All In One สำหรับงานประมวลผล |  | เครื่อง
| จอแสดงสื่อการบิน |  | จอ
| อุปกรณ์เชื่อมสื่อประชาสัมพันธ์ |  | เครื่อง
| เครื่องพิมพ์ฉลากสำหรับเคาน์เตอร์เช็คอิน |  | เครื่อง
| เครื่องชั่งน้ำหนักแบบดิจิตอล |  | เครื่อง
| แท่นสายพานลำเลียงแบบมอเตอร์ |  | ชุด
| เครื่องสแกนบาร์โค้ดชนิดมือถือ |  | อัน
| บอร์ดสำเร็จสำหรับโซนเคาน์เตอร์เช็คอิน |  | ชุด
| ฝ้าเพดานพร้อมฉาบและทาสี |  | งาน
| ไฟ LED บริเวณฝ้า |  | งาน
| ตัวหนังสือ Stainless สำหรับโซนเคาน์เตอร์เช็คอิน |  | ชุด
| พรมทอพร้อมติดตั้ง |  | งาน
| ระบบแสงสว่างสำหรับโซนเคาน์เตอร์เช็คอิน |  | ระบบ
8.6.3 | โซนจุดตรวจสอบสัมภาระ (Security Check Point Zone)
| เครื่องสแกนโลหะชนิดมือถือ |  | ชุด
| เครื่องสแกนโลหะชนิดเดินผ่าน (Walk Through) |  | ชุด
| โต๊ะตรวจสัมภาระ |  | ตัว
| ฝ้าเพดานพร้อมฉาบและทาสี |  | งาน
| บอร์ดสำเร็จสำหรับโซนจุดตรวจสอบสัมภาระ |  | ชุด
| วอลเปเปอร์ตกแต่งบริเวณหน้าต่าง |  | งาน
| พรมทอพร้อมติดตั้ง |  | งาน
| ม่านม้วนพร้อมติดตั้ง |  | งาน
| ระบบแสงสว่างสำหรับโซนจุดตรวจสอบสัมภาระ |  | ระบบ
8.6.4 | โซนจุดตรวจคนเข้าเมือง (Immigration Area Zone)
| เครื่องคอมพิวเตอร์ All In One สำหรับงานประมวลผล |  | เครื่อง
| จอแสดงสื่อการบิน |  | จอ
| อุปกรณ์เชื่อมสื่อประชาสัมพันธ์ |  | เครื่อง
| เคาน์เตอร์ Immigration |  | ตัว
| ฝ้าเพดานพร้อมฉาบและทาสี |  | งาน
| ฝ้าตกแต่งบริเวณโค้งทางเข้าเคาน์เตอร์ |  | งาน
| ม่านม้วนพร้อมติดตั้ง |  | งาน
| วอลเปเปอร์ตกแต่งบริเวณหน้าต่าง |  | งาน
| บอร์ดสำเร็จสำหรับโซนจุดตรวจคนเข้าเมือง |  | งาน
| กระเบื้องยางพร้อมติดตั้ง |  | งาน
| พรมทอพร้อมติดตั้ง |  | งาน
| ตัวหนังสือ Stainless สำหรับโซนจุดตรวจคนเข้าเมือง |  | ชุด
| ระบบแสงสว่างสำหรับโซนจุดตรวจคนเข้าเมือง |  | ระบบ
8.6.5 | โซนห้องรับรอง (Lounge Zone)
| ฝ้าเพดานพร้อมฉาบและทาสี |  | งาน
| ระแนงตกแต่งผนังสำหรับโซนห้องรับรองพร้อมติดตั้ง |  | งาน
| พรมทอพร้อมติดตั้ง |  | งาน
| ผนัง Partition สำหรับโซนห้องรับรอง |  | งาน
| ตัวหนังสือ Stainless สำหรับโซนห้องรับรอง |  | ชุด
| ระบบแสงสว่างสำหรับโซนห้องรับรอง |  | ระบบ
8.6.6 | โซนอาคารผู้โดยสาร (Terminal Zone)
| บอร์ดสำเร็จสำหรับโซนอาคารผู้โดยสาร |  | งาน
| ผนัง Partition พร้อมตกแต่ง |  | งาน
| ม่านม้วนพร้อมติดตั้ง |  | งาน
| พรมทอพร้อมติดตั้ง |  | งาน
| ไฟ LED บริเวณฝ้า |  | งาน
| ฝ้าเพดานพร้อมฉาบและทาสี |  | งาน
| วอลเปเปอร์ตกแต่งบริเวณหน้าต่าง |  | งาน
| ระบบแสงสว่างสำหรับโซนอาคารผู้โดยสาร |  | ระบบ
8.6.7 | โซนประตูทางออกขึ้นเครื่อง (Boarding Gate Zone)
| เครื่องคอมพิวเตอร์ All In One สำหรับงานประมวลผล |  | เครื่อง
| จอแสดงสื่อการบิน |  | จอ
| อุปกรณ์เชื่อมสื่อประชาสัมพันธ์ |  | เครื่อง
| ชุดไมโครโฟนไร้สายแบบคาดศีรษะ |  | ชุด
| ลำโพงฝังฝ้า |  | ตัว
| เครื่องขยายสัญญาณเสียง |  | เครื่อง
| เคาน์เตอร์สำหรับโซนประตูทางออกขึ้นเครื่อง |  | ตัว
| บอร์ดสำเร็จสำหรับโซนประตูทางออกขึ้นเครื่อง |  | งาน
| ฝ้าเพดานพร้อมฉาบและทาสี |  | งาน
| ผนังกล่องไฟติดผนังพร้อมติดตั้ง |  | ชุด
| พรมทอพร้อมติดตั้ง |  | งาน
| ตัวหนังสือ Stainless สำหรับโซนประตูทางออกขึ้นเครื่อง |  | ชุด
| ระบบแสงสว่างสำหรับโซนประตูทางออกขึ้นเครื่อง |  | ระบบ
8.6.8 | โซนห้อง Grooming
| เคาน์เตอร์แต่งหน้าสำหรับห้อง Grooming |  | ตัว
| กระจกแต่งหน้า |  | ชุด
| กระจกแต่งตัว |  | ชุด
| ฝ้าเพดานพร้อมฉาบและทาสี |  | งาน
| ประตูกระจกบาน SWING DOOR |  | บาน
| พรมทอพร้อมติดตั้ง |  | งาน
| ผนังสำเร็จสำหรับโซนห้อง Grooming |  | งาน
| ตัวหนังสือ Stainless สำหรับโซนห้อง Grooming |  | ชุด
| วอลเปเปอร์ตกแต่งบริเวณหน้าต่าง |  | งาน
| ระบบแสงสว่างสำหรับโซนห้อง Grooming |  | ระบบ
8.6.9 | โซนห้อง Crew Rest Area
| ฝ้าเพดานพร้อมฉาบและทาสี |  | งาน
| ประตูกระจกบานคู่ SWING DOOR |  | บาน
| ม่านม้วนพร้อมติดตั้ง |  | งาน
| พรมทอพร้อมติดตั้ง |  | งาน
| ผนังสำเร็จสำหรับโซนห้อง Crew Rest Area |  | งาน
| ตัวหนังสือ Stainless สำหรับโซนห้อง Crew Rest Area |  | ชุด
| วอลเปเปอร์ตกแต่งบริเวณหน้าต่าง |  | งาน
| ระบบแสงสว่างสำหรับโซนห้อง Crew Rest Area |  | ระบบ
8.6.10 | ระบบภาพและระบบเสียง
| อุปกรณ์สำหรับงานติดตั้งระบบภาพและเสียง |  | ระบบ
| Commissioning System ระบบภาพและระบบเสียง |  | ระบบ
8.6.11 | ระบบไฟฟ้าพร้อมอุปกรณ์และระบบเครือข่าย
| โหลดเซ็นเตอร์พร้อมระบบเครือข่าย |  | ระบบ
8.7 | ห้องปฏิบัติการ การให้บริการบนเครื่องบิน
8.7.1 | โซนทางเข้าขึ้นเครื่อง (Boarding counter Zone)
| เคาน์เตอร์สำหรับโซนทางเข้าขึ้นเครื่อง |  | ตัว
| ระแนงตกแต่งฝาเพดานสำหรับโซนทางเข้าขึ้นเครื่องพร้อมติดตั้ง |  | งาน
| ประตูกระจกบานคู่ SWING DOOR |  | บาน
| ผนังสำเร็จสำหรับโซนทางเข้าขึ้นเครื่อง |  | งาน
| ฝ้าเพดานพร้อมฉาบและทาสี |  | งาน
หน้าต่างบาน FIX กระจกใส
| - หน้าต่างบาน FIX กระจกใส Temper ความหนาไม่น้อยกว่า 10 มม. ขนาดหน้าต่างบาน FIX ขนาดไม่น้อยกว่า 3.60 ม. x 3.10 ม. |  | ชุด
| - หน้าต่างบาน FIX กระจกใส Temper ความหนาไม่น้อยกว่า 10 มม. ขนาดหน้าต่างบาน FIX ขนาดไม่น้อยกว่า 6.00 ม. x 3.10 ม. |  | ชุด
| วอลเปเปอร์ตกแต่งบริเวณหน้าต่าง |  | งาน
| ม่านม้วนพร้อมติดตั้ง |  | งาน
| พรมทอพร้อมติดตั้ง |  | งาน
| ป้ายแสดงโซนทางเข้า |  | ป้าย
| เครื่องปรับอากาศขนาด 36,000 BTU พร้อมติดตั้ง |  | เครื่อง
| ระบบแสงสว่างสำหรับโซนทางเข้าขึ้นเครื่อง |  | ระบบ
| ระบบไฟฟ้าพร้อมติดตั้ง |  | ระบบ
8.7.2 | โซนจำลองภายในเครื่องบิน (Airplane Zone)
| จอแสดงสื่อการสอนบริการการบินแบบระบบสัมผัส พร้อมซอฟต์แวร์ควบคุม |  | จอ
| อุปกรณ์ควบคุมจอแสดงสื่อการสอนบริการการบิน |  | เครื่อง
| ชุดไมโครโฟนไร้สายแบบมือถือ |  | ชุด
| ลำโพง |  | ตู้
| เครื่องผสมสัญญาณเสียงมีแอมป์ขยายในตัว |  | เครื่อง
| เก้าอี้เครื่องบินสำหรับผู้โดยสาร |  | ชุด
| เก้าอี้เครื่องบินสำหรับลูกเรือแบบ 2 ที่นั่ง |  | ชุด
| ช่องเก็บสัมภาระเหนือศีรษะแถวกลาง |  | ชุด
| ช่องเก็บสัมภาระเหนือศีรษะด้านซ้าย |  | ชุด
| ช่องเก็บสัมภาระเหนือศีรษะด้านขวา |  | ชุด
| ประตูเข้าภายให้เครื่องบิน |  | ชุด
| ห้องครัวภายในเครื่องบิน |  | ชุด
| ห้องน้ำจำลอง |  | ห้อง
| เครื่องปรับอากาศภายในโซนจำลองภายในเครื่องบินพร้อมติดตั้ง |  | ชุด
| เพดาน Cabin |  | งาน
| พื้นภายในเครื่องบินพร้อมติดตั้ง |  | งาน
| บอร์ดสำเร็จสำหรับโซนจำลองภายในเครื่องบินภายนอก |  | งาน
| บอร์ดสำเร็จสำหรับโซนจำลองภายในเครื่องบินภายใน |  | งาน
| ระบบแสงสว่างสำหรับโซนจำลองภายในเครื่องบิน |  | ระบบ
| ระบบไฟฟ้าพร้อมติดตั้ง |  | ระบบ
| อุปกรณ์สำหรับงานติดตั้งระบบภาพและเสียง |  | ระบบ
| Commissioning System ระบบภาพและระบบเสียง |  | ระบบ
| ตู้โหลดเซ็นเตอร์พร้อมระบบเครือข่าย |  | ระบบ
8.8 | ชุดสาธิตการบินเสมือนจริงของอากาศยานพาณิชย์
| ชุดสาธิตการบินเสมือนจริงของอากาศยานพาณิชย์ |  | ชุด
8.9 | ชุดปฏิบัติการจัดการและเก็บค่าโดยสารสถานีรถไฟฟ้า
| ตู้ออกตั๋วโดยสารอัตโนมัติ (TVM) |  | เครื่อง
| เครื่องออกตั๋วและจองตั๋วโดยสาร (BOM) |  | ชุด
| ระบบซอฟต์แวร์การเก็บค่าโดยสารในสถานี |  | ชุด
| ห้องจำหน่ายตั๋วรถไฟ |  | ห้อง
| ประตูกั้นขาเข้าสถานี |  | ชุด
| ประตูกั้นทางออกสถานี |  | ชุด
| อุปกรณ์ตรวจสอบความปลอดภัยด้วยการ X-ray |  | เครื่อง
| เครื่องตรวจจับโลหะต้องสงสัยแบบเดินผ่าน |  | เครื่อง
| เครื่องตรวจจับโลหะแบบพกพา |  | เครื่อง
| เครื่องตรวจจับอุณหภูมิ |  | เครื่อง
| ประตูกั้นเข้า-ออกขบวนรถไฟฟ้า |  | ชุด
| ชุดจำลองประตูบานเลื่อนห้องโดยสารรถไฟ |  | ชิ้น
| เครื่องตรวจสอบระบบไฟฟ้า |  | เครื่อง
| Commissioning System ชุดปฏิบัติการจัดการและเก็บค่าโดยสารสถานีรถไฟฟ้าพร้อมอบรม |  | ระบบ
| ติดตั้งระบบไฟฟ้าชุดปฏิบัติการจัดการและเก็บค่าโดยสารสถานีรถไฟฟ้า |  | ระบบ
8.1 | งานเฟอร์นิเจอร์
| เคาน์เตอร์สำหรับเจ้าหน้าที่ A-01 |  | ตัว
| เก้าอี้สำหรับเจ้าหน้าที่ A-02 |  | ตัว
| เก้าอี้พักคอยแบบ 4 ที่นั่ง A-03 |  | ตัว
| เก้าอี้สำหรับเคาน์เตอร์ Immigration A-04 |  | ตัว
| โซฟาแบบ 3 ที่นั่งพร้อมที่เข้ามุม A-05 |  | ชุด
| โซฟาแบบ 3 ที่นั่งพร้อมที่เข้ามุม A-06 |  | ชุด
| เก้าอี้สำหรับเคาน์เตอร์ A-07 |  | ตัว
| ที่นั่งพักคอยแบบ 4 ที่นั่ง A-08 |  | ชุด
| เก้าอี้สำนักงาน LF-01 |  | ชุด
| โต๊ะสำนักงาน แบบ 4 ที่นั่ง 2.80X1.20X0.75 LF-02 |  | ชุด
| โต๊ะในชั้นเรียน 1.40X0.55X0.75 สีส้ม LF-03 |  | ชุด
| โต๊ะในชั้นเรียน ชนิดเข้ามุม 0.878X0.573X0.75 LF-04 |  | ชุด
| เก้าอี้เอนกประสงค์ LF-05 |  | ชุด
| เก้าอี้แล็คเชอร์ LF-06 |  | ชุด
| โต๊ะทำงาน 1.40X0.60 LF-07 |  | ชุด
| ชุดโซฟา coworking space 1.90X0.60X1.80 LF-08 |  | ชุด
| ชั้นวางหนังสือ 4.5X0.45X2.0 LF-09 |  | ชุด
| เคาน์เตอร์สำหรับเจ้าหน้าที่ 2.40X0.80X1.1 LF-10 |  | ชุด
| เก้าอี้ผู้บริหาร LF-11 |  | ชุด
| โซฟาครึ่งวงกลม 4.060X2.770 LF-12 |  | ชุด
| เก้าอี้เลคเชอร์ ABS พร้อมที่วางกระดาษ 0.65X0.84X0.89 LF-13 |  | ชุด
| ตู้ล็อคเกอร์ 1.140X0.30X1.97 สีส้ม LF-14 |  | ชุด
| โพเดียม LF-15 |  | ชุด
| โต๊ะประชุมหนังระดับผู้บริหาร 6.40X1.4X0.75 LF-16 |  | ชุด
| โต๊ะประชุมหนังระดับผู้บริหาร 1.60X0.70X0.75 LF-17 |  | ชุด
| เก้าอี้ประชุมระดับผู้บริหาร 0.66X0.695X1.170-1.250 LF-19 |  | ชุด
| เก้าอี้ประชุมระดับผู้บริหาร 0.66X0.62X1.080 LF-20 |  | ชุด
| เก้าอี้พักคอยแบบ 3 ที่นั่ง 1.75X0.75X0.81 LF-21 |  | ชุด
| เก้าอี้พักคอยแบบ 3 ที่นั่ง 1.50X0.49X0.39 LF-22 |  | ชุด
| โต๊ะสำนักงาน 1.50X0.60X0.75 LF-23 |  | ชุด
| ชุดรับแขกพร้อมเก้าอี้ประชุม LF-24 |  | ชุด
| ชั้นวางหนังสือ 1.0X0.35X1.8 LF-25 |  | ชุด
| ตู้เก็บเอกสาร 2.4X0.40X0.90 LF-26 |  | ชุด
| ตู้เก็บเอกสาร 2.4X0.40X2.0 LF-27 |  | ชุด
| ตู้เก็บเอกสาร 2.4X0.40X2.160 LF-28 |  | ชุด
| โซฟาชุด 2.247X1.946 ส้มเทาพร้อมโต๊ะกลาง LF-29 |  | ชุด
| โซฟา Coworking space ส้มดำพร้อมโต๊ะกลาง LF-30 |  | ชุด
| โต๊ะผู้บริหาร 2.4X1.80X0.75 ขาวส้ม LF-31 |  | ชุด
| โต๊ะผู้บริหาร 2.0X1.8X0.75 ขาวส้ม LF-32 |  | ชุด
| โต๊ะทำงาน 1.40X0.60X0.75 LF-33 |  | ชุด
รวมราคาหมวดงานครุภัณฑ์

## Structure Unit Rate
โครงการอาคารศูนย์ปฏิบัติการศึกษาด้านระบบรางและอากาศยาน ตำบลหนองระเวียง อำเภอเมืองนครราชสีมา จังหวัดนครราชสีมา
ลำดับ
รายละเอียดปริมาณงาน | ค่าวัสดุ | ค่าแรงงาน | หมายเหตุ
งานเสาเข็ม | ราคาพาณิชย์จังหวัด ปี63 | บัชญีราคาค่าแรงปี 63
0.40 x 0.40 x L (45 ton/pile) | 3700.92 | 591 | บัชญีราคาค่าวัสดุและราคาค่าแรงปี 63 | *คิด 6 เมตร*
ค่าทดสอบการรับน้ำหนักเสาเข็มด้วยวิธี Dynamic Load Test |  | 28500 | บัชญีราคาค่าวัสดุและราคาค่าแรงปี 63
ค่าทดสอบการรับน้ำหนักเสาเข็มด้วยวิธี Seismic Load Test |  | 300 | บัชญีราคาค่าวัสดุและราคาค่าแรงปี 63
งานตัดหัวเสาเข็ม | 0 | 320 | บัชญีราคาค่าวัสดุและราคาค่าแรงปี 63
ขุดดิน | 0 | 125 | บัชญีราคาค่าวัสดุและราคาค่าแรงปี 63
กลบดิน | 0 | 99 | บัชญีราคาค่าวัสดุและราคาค่าแรงปี 63
คอนกรีตโครงสร้าง (fc' 280 ksc) | 1836.22 | 485 | บัชญีราคาค่าวัสดุและราคาค่าแรงปี 63
คอนกรีตพื้น POSTENSION (fc' 320 ksc) | 1915.89 | 485 | บัชญีราคาค่าวัสดุและราคาค่าแรงปี 63
Post-Tensioned system | 250 | 100
งานไม้แบบ | 0 | 115 | บัชญีราคาค่าวัสดุและราคาค่าแรงปี 63
ไม้แบบ | 400 | 0 | บัชญีราคาค่าวัสดุและราคาค่าแรงปี 63
ไม้เคร่า | 400 | 0 | บัชญีราคาค่าวัสดุและราคาค่าแรงปี 63
ตะปู | 60 | 0
คอนกรีตหยาบ | 1989 | 398 | บัชญีราคาค่าวัสดุและราคาค่าแรงปี 63
ทรายหยาบบดอัดแน่น | 435 | 91 | บัชญีราคาค่าวัสดุและราคาค่าแรงปี 63
งานเหล็กเสริมโครงสร้าง
RB6 | 19.03 | 4.1 | บัชญีราคาค่าวัสดุและราคาค่าแรงปี 63
RB9 | 18.2 | 4.1 | บัชญีราคาค่าวัสดุและราคาค่าแรงปี 63
DB12 | 17.76 | 3.3 | บัชญีราคาค่าวัสดุและราคาค่าแรงปี 63
DB16 | 17.56 | 3.3 | บัชญีราคาค่าวัสดุและราคาค่าแรงปี 63
DB20 | 17.56 | 2.9 | บัชญีราคาค่าวัสดุและราคาค่าแรงปี 63
DB25 | 17.56 | 2.9 | บัชญีราคาค่าวัสดุและราคาค่าแรงปี 63
DB28 | 17.56 | 2.9 | บัชญีราคาค่าวัสดุและราคาค่าแรงปี 63
DB32 | 17.56 | 2.9 | บัชญีราคาค่าวัสดุและราคาค่าแรงปี 63
ลวดผูกเหล็ก | 53.27 | 0
8" Water Stop | 280 | 35
waterproof membrane | 270 | 87
แผ่นป้องกัน waterproof membrane | 100 | 30
งานโครงสร้างเหล็ก
H-200x200x8x12 | 23.5 | 14
H-300x300x10x15 | 23.5 | 14
H300x200x8x12 | 23.5 | 14
H-400x200x8x13 | 23.5 | 14
H-250x250x9x14 | 23.5 | 14
H-300x200x8x12 | 23.5 | 14
H-150x150x7x10 | 23.5 | 14
H-300x150x6.5x9 | 23.5 | 14
H-250x125x6x9 | 23.5 | 14
H-500x300x11x18 | 23.5 | 14
[]-100x50x3.2 | 18.3 | 14
[]-150x75x3.2 | 18.3 | 14
[]-200x200x6 | 18.3 | 14
[-150x75x25x3.2 | 18.3 | 14
Checker Plate 6 mm | 25 | 14
Plate 10 mm | 35 | 15
Plate 20 mm | 35 | 15
Plate 25 mm | 35 | 15
RB12 | 17.9 | 3.3
RB15 | 17.66 | 3.3
RB19 | 17.73 | 2.9
M20 | 210 | 100
M25 | 310 | 100
สีกันสนิม | 30 | 30 | ราคาทั่วไปท้องตลาด
สีกันไฟ | 280 | 30
โคราช | Primoc
กทม

## Factor F (hidden)
วิธีคำนวณเทียบอัตราส่วนเพื่อหาค่า FACTOR F
กรณีค่างานอยู่ระหว่างช่วงของค่างานต้นทุนที่กำหนดในตาราง Factor F ให้เทียบอัตราส่วน เพื่อหา Factor F ดังนี้ | [17 empty] | old
สูตร | ต้องการหาค่า Factor F ของค่างานต้นทุน | [9 empty] | = |  |  |  | A |  | บาท
สูตร | ค่า Factor F | = | D | - |  | ( | D | - | E | ) |  | ( | A | - | B | )
[8 empty] | ( | C |  | - |  | B | )
ค่างานต้นทุน | ค่าวัสดุและค่าแรงงาน | [9 empty] | = |  |  | 0 |  |  | บาท
| รวมเป็นเงินประมาณ | [9 empty] | = |  |  | 0 |  |  | บาท
เงื่อนไข | เงินล่วงหน้าจ่าย |  |  |  | 0% |  |  |  | ดอกเบี้ยเงินกู้ | [5 empty] | 5% | ต่อปี
| เงินประกันผลงานหัก |  |  |  | 5% |  |  |  | ภาษีมูลค่าเพิ่ม | [5 empty] | 7%
เมื่อ | ต้องการหาค่า Factor F ของค่างานต้นทุน | [6 empty] | = | A |  |  | = |  | 0 |  |  | บาท
| ค่างานต้นทุนตัวต่ำกว่าค่างานต้นทุน A | [6 empty] | = | B |  |  | = |  | 300000000 |  |  | บาท
| ค่างานต้นทุนตัวสูงกว่าค่างานต้นทุน A | [6 empty] | = | C |  |  | = |  | 350000000 |  |  | บาท
| ค่า Factor F ของค่างานต้นทุน B | [6 empty] | = | D |  |  | = |  | 1.1965
| ค่า Factor F ของค่างานต้นทุน C | [6 empty] | = | E |  |  | = |  | 1.1881
แทนค่าสูตร | ค่า Factor F | = | 1.1965 | - |  | (1.1965-1.1881) |  |  |  | x | (0.00-300,000,000.00)
(350,000,000.00-300,000,000.00)
| ค่าFactor F | = | 1.1965 |  | -0.0504 | [8 empty] | 1.2469 |  |  |  |  | 1.2469
วิธีคำนวณเทียบอัตราส่วนเพื่อหาค่า FACTOR F | [17 empty] | New
กรณีค่างานอยู่ระหว่างช่วงของค่างานต้นทุนที่กำหนดในตาราง Factor F ให้เทียบอัตราส่วน เพื่อหา Factor F ดังนี้
สูตร | ต้องการหาค่า Factor F ของค่างานต้นทุน | [9 empty] | = |  |  |  | A |  | บาท
สูตร | ค่า Factor F | = | D | - |  | ( | D | - | E | ) |  | ( | A | - | B | )
[8 empty] | ( | C |  | - |  | B | )
ค่างานต้นทุน | ค่าวัสดุและค่าแรงงาน | [9 empty] | = |  |  | 0 |  |  | บาท
| รวมเป็นเงินประมาณ | [9 empty] | = |  |  | 0 |  |  | บาท
เงื่อนไข | เงินล่วงหน้าจ่าย |  |  |  | 15% |  |  |  | ดอกเบี้ยเงินกู้ | [5 empty] | 5% | ต่อปี
| เงินประกันผลงานหัก |  |  |  | 5% |  |  |  | ภาษีมูลค่าเพิ่ม | [5 empty] | 7%
เมื่อ | ต้องการหาค่า Factor F ของค่างานต้นทุน | [6 empty] | = | A |  |  | = |  | 0 |  |  | บาท
| ค่างานต้นทุนตัวต่ำกว่าค่างานต้นทุน A | [6 empty] | = | B |  |  | = |  | 300000000 |  |  | บาท
| ค่างานต้นทุนตัวสูงกว่าค่างานต้นทุน A | [6 empty] | = | C |  |  | = |  | 350000000 |  |  | บาท
| ค่า Factor F ของค่างานต้นทุน B | [6 empty] | = | D |  |  | = |  | 1.1858
| ค่า Factor F ของค่างานต้นทุน C | [6 empty] | = | E |  |  | = |  | 1.177
แทนค่าสูตร | ค่า Factor F | = | 1.1858 | - |  | (1.1858-1.177) |  |  |  | x | (0.00-300,000,000.00)
(350,000,000.00-300,000,000.00)
| ค่าFactor F | = | 1.1858 |  | -0.0528 | [8 empty] | 1.2386 |  |  |  |  | 1.2386

## Architecture (hidden)
|  |  | ส่วน A | 9711 |  | ส่วน C | 4041 |  | ส่วน E | 912
|  |  | ส่วน B | 1501 |  | ส่วน D | 13906 |  |  |  |  | sum | 30071
ลำดับ | รายการ | งานผิวพื้น | [17 empty] | งานผนังและผิวผนัง | [21 empty] | เสาเอ็น |  |  | ทับหลัง | งานฝ้าเพดาน |  |  |  |  | งานทาสี |  |  |  | งานประตู+หน้าต่าง | [53 empty] | หลังคา
|  | F1 | F2 | F3 | F4 | F5 | F6 | F7 | F8 | F9 | F10 | F11 | F12 | F13 | F14 | F15 | F16 | F17 | ปูนทราย | ก่ออิฐมอญ |  | ผนัง คสล. | ก่ออิฐมวลเบา | ผนังยิปซั่ม | ผนังGRC | ผนังซีเมนต์ | ทรายล้าง | ฉาบปูนเรียบอิฐมอญ |  | ฉาบปูนเรียบ | ฉาบปูนเรียบ | กรุกระเบื้อง | ผนังตกแต่ง | ผนังตกแต่ง | ผนังตกแต่ง | กรุกระเบื้อง | กรุกระเบื้อง | ฉาบปูนเรียบ | ฉาบปูนเรียบ | ผนังตกแต่ง | ฉาบยิปซั่ม | 0.10 ม. | 0.20 ม. | 0.30 ม. |  | C1 | C2 | C3 | C4 | C5 | สีทาภายใน | สีทาภายนอก | สีขัดมัน | สีทาฝ้าเพดาน | D1 | D2 | D3 | D4 | D5 | D6 | D6.1 | D7 | D8 | D9 | D9.1 | D10 | D11 | D12 | D13 | D14 | D15 |  | D16 | D17 |  |  |  |  | W1 | W1.1 | W2 | W3 | W4 | W4.1 | W5 | W5.1 | W6 | W6.1 | W7 | W7.1 | W8 | W9 | W10 | W10.1 | W10.2 | W11 | W12 | W13 | W14 | W15 | W16 | W17 | [6 empty] | metal sheet | ครอบ | ครอบ | siding | ครอบ | ครอบ | ฉนวน | ราง | sky light | คอมโพสิต
|  | คสล. | คสล. | ก/บ | ทรายล้าง | FLOOR | คสล. | [10 empty] | cheker plat | ปรับระดับ | ครึ่งแผ่น | เต็มแผ่น |  |  |  |  | บอร์ด |  | 1 | 2 | คสล. | อิฐมวลเบา | CT3 | Texture | Fiber 10 mm | [11 empty] | ฝ้ายิบซัมบอร์ด | ฝ้ายิบซัมบอร์ด | ฉาบปูนเรียบ |  |  | PT2 | PT1 | PT6 |  | 11.8275 | 15.39 | 15.39 | 5.985 | 1.64 | 5.985 | 5.25 | 3.895 | 21.09 | 5.985 | 5.25 | 2.255 | 2.75 | 2.5 | 2.255 | 2.75 | 5.7 |  | 17.5 | 117.99 |  |  |  |  | 8.415 | 19.125 | 12.69 | 6.11 | 2.55 | 8.415 | 2.8875 | 6.5625 | 1.495 | 1.955 | 1.105 | 1.445 | 5.643 | 1.9 | 7.125 | 3.135 | 1.995 | 2.7 | 21.375 | 7.029 | 3.3 | 15.54 | 16.92 | 1.4685 | [7 empty] | จั่ว | ข้าง |  | มุม | ชายล่าง | PU
|  | ขัดมันเรียบ | หินขัด | 60 x 60 |  | HARDENER | ขัดหยาบ | [12 empty] | A | B |  |  |  |  | D |  | ภายนอก | ภายใน |  |  |  | 5 | 6 | [12 empty] | กันชื้น | คสล. | [6 empty] | 4.15 | 5.4 | 6.4 | 2.1 | 0.8 | 2.1 | 2.1 | 1.9 | 7.4 | 2.1 | 2.1 | 1.1 | 2.1 | 1 | 1.1 | 1.1 | 2 |  | 7 | 41.4 |  |  |  |  | 10.2 | 10.2 | 10.8 | 5.2 | 10.2 | 10.2 | 3.5 | 3.5 | 4.6 | 4.6 | 3.4 | 3.4 | 6.84 | 7.6 | 3.8 | 3.8 | 3.8 | 10.8 | 15 | 8.52 | 4 | 14.8 | 14.4 | 1.78 | [8 empty] | ชนผนัง
[55 empty] | 5.7 | 5.7 | 5.7 | 5.7 | 4.1 | 5.7 | 5 | 4.1 | 5.7 | 5.7 | 5 | 4.1 | 5 | 5 | 4.1 | 5 | 5.7 |  | 5 | 5.7 |  |  |  |  | 3.3 | 7.5 | 4.7 | 4.7 | 1 | 0.8 | 3.3 | 7.5 | 1.3 | 1.7 | 1.3 | 1.7 | 3.3 | 1 | 7.5 | 3.3 | 2.1 | 1 | 5.7 | 3.3 | 3.3 | 4.2 | 4.7 | 3.3
| อาคา (A) | (ตร.ม.) | (ตร.ม.) | (ตร.ม.) | (ตร.ม.) | (ตร.ม.) | (ตร.ม.) | (ตร.ม.) | (ตร.ม.) | (ตร.ม.) | (ตร.ม.) | (ตร.ม.) | (ตร.ม.) | (ตร.ม.) | (ตร.ม.) | (ตร.ม.) | (ตร.ม.) | (ตร.ม.) | (ตร.ม.) | (ตร.ม.) | (ตร.ม.) | (ตร.ม.) | (ตร.ม.) | (ตร.ม.) | (ตร.ม.) | (ตร.ม.) | (ตร.ม.) | (ตร.ม.) | (ตร.ม.) | (ตร.ม.) | (ตร.ม.) | (ตร.ม.) | (ตร.ม.) | (ตร.ม.) | (ตร.ม.) | (ตร.ม.) | (ตร.ม.) | (ตร.ม.) | (ตร.ม.) | (ตร.ม.) | (ตร.ม.) | (ม.) | (ม.) | (ม.) | (ม.) | (ตร.ม.) | (ตร.ม.) | (ตร.ม.) | (ตร.ม.) | (ตร.ม.) | (ตร.ม.) | (ตร.ม.) |  | (ตร.ม.) | (ชุด) | (ชุด) | (ชุด) | (ชุด) | (ชุด) | (ชุด) | (ชุด) | (ชุด) | (ชุด) | (ชุด) | (ชุด) | (ชุด) | (ชุด) | (ชุด) | (ชุด) | (ชุด) | (ชุด) | (ชุด) | (ชุด) | (ชุด) |  |  |  |  | (ชุด) | (ชุด) | (ชุด) | (ชุด) | (ชุด) | (ชุด) | (ชุด) | (ชุด) | (ชุด) | (ชุด) | (ชุด) | (ชุด) | (ชุด) | (ชุด) | (ชุด) | (ชุด) | (ชุด) | (ชุด) | (ชุด) | (ชุด) | (ชุด) | (ชุด) | (ชุด) | (ชุด) | [6 empty] | (ตร.ม.) | (ม.) | (ม.) | (ตร.ม.) | (ม.) |  | (ม.) | (ม.) | (ตร.ม.) | (ตร.ม.)
งานชั้นที่ 1
| ทางเดินรอบอาคาร | 200 |  |  |  |  | 296 | [40 empty] | 496 | [5 empty] | 496 | [64 empty] | fl1 | fl2 | fl3 | roof
| เฉลียง |  |  |  | 45 |  | 9 | [40 empty] | 45 | [5 empty] | 45 | 1 | [7 empty] | 1 | 1 | [9 empty] | 1 | [44 empty] | 1 | 0 | 0 | 0 |  | 1 | - A.D1 ประตูบานเปิดสวิงคู่พร้อมช่องแสงติดตาย วงกบ 2"x4" อบสีดำ ลูกฟัก กระจกลามิเนตเขียวใสตัดแสง 6 มม. ขนาด 4.15 x 2.85 มม. | 47310
| ลานอเนกประสงค์ |  | 566 |  |  |  | 212 | [40 empty] | 212 | [5 empty] | 212 | [42 empty] | 1 |  |  | 1 | [18 empty] | 3 | 3 | 1 | 0 |  | 7 | - A.D2 ประตูบานเปิดสวิงคู่พร้อมช่องแสงติดตาย วงกบ 2"x4" อบสีดำ ลูกฟัก กระจกลามิเนตใสตัดแสง 6 มม. ขนาด 5.40 x 2.85 มม. | 61560
| โถงบันได ST-03/1 | 26 | [17 empty] | 22 | 157 | [6 empty] | 48 | 325 | [12 empty] | 25 | 13.8 |  | 1.1 |  |  | 26 |  |  | 325 | 48 |  | 26 | [11 empty] | 1 | [52 empty] | 1 | 1 | 1 | 0 |  | 3 | - A.D3 ประตูบานเปิดสวิงคู่พร้อมช่องแสงติดตาย วงกบ 2"x4" อบสีดำ ลูกฟัก กระจกลามิเนตใสตัดแสง 6 มม. ขนาด 5.40 x 2.85 มม. | 61560
| HALL CORRIDOR |  | 844 | [25 empty] | 908 | [18 empty] | 844 |  |  | 908 | 0 |  | 844 | [25 empty] | 2 | [5 empty] | 1 | [32 empty] | 1 | 1 | 0 | 0 |  | 2 | - A.D4 ประตูบานเปิดสวิงคู่พร้อมช่องแสงติดตาย วงกบ 2"x4" อบสีดำ ลูกฟัก กระจกลามิเนตใสตัดแสง 6 มม. ขนาด 2.10 x 2.85 มม. | 23940
| ห้องวางโมเดลจำลอง |  | 207 | [16 empty] | 236 |  |  |  |  | 124 |  |  | 169 | 199 | [12 empty] | 100 |  |  | 96 |  |  | 207 |  |  | 323 | 169 |  | 207 |  | 2 | [23 empty] | 4 | 2 | [37 empty] | 1 | 1 | 1 | 0 |  | 3 | - A.D5 ประตูบานเปิดเดี่ยวพร้อมเกล็ดระบายอากาศด้านล่าง วงกบ ขนาด 2"x5" ทำสีตามตัวอย่าง ขนาด 0.80 x 2.05 มม. | 8200
| ห้องสังเกตุการณ์ |  | 104 | [16 empty] | 153 | [7 empty] | 70 | 137 | [12 empty] | 17 |  |  | 38 |  |  | 104 |  |  | 137 | 70 |  | 104 |  |  |  | 1 | [21 empty] | 2 | [20 empty] | 1 | [17 empty] | 2 | 0 | 0 | 0 |  | 2 | - A.D6 ประตูบานเปิดคู่พร้อมช่องแสงติดตาย วงกบ ขนาด 2"x4" ทำสีตามตัวอย่าง ลูกฟัก กระจกลามิเนตใสตัดแสง 6 มม. ขนาด 2.10 x 2.85 มม. | 17955
| SIMULATAION ROOM |  | 104 | [16 empty] | 108 | [8 empty] | 108 | [12 empty] | 47 |  |  | 62.8 |  |  | 104 |  |  | 108 |  |  | 104 |  |  | 1 | [22 empty] | 2 | 1 | [37 empty] | 0 | 1 | 1 | 0 |  | 2 | - A.D6.1 ประตูบานเปิดคู่พร้อมช่องแสงติดตาย วงกบ ขนาด 2"x4" ทำสีตามตัวอย่าง ลูกฟัก กระจกลามิเนตใสตัดแสง 6 มม. ขนาด 2.10 x 2.50 มม. | 15750
| ห้องสำนักงาน |  | 115 | [16 empty] | 141 | [7 empty] | 97 | 141 | [12 empty] | 43 |  |  | 63 |  |  | 115 |  |  | 141 | 97 |  | 115 |  | 1 | [23 empty] | 3 | 2 | 1 | [36 empty] | 2 | 0 | 0 | 1 |  | 3 | - A.D7 ประตูบานเปิดคู่ ประตูเหล็กทนไฟตามมาตรฐาน มอก. ทนไฟไม่น้อยกว่า 2 ชม. วงกบเหล็ก มียางกันควันติดที่วงกบ 2''x4'' อบสี ขนาด 1.90 x 2.05 มม. | 19475
| ห้องระบบ 1 | 11 | [17 empty] | 64 | [7 empty] | 36 | 64 | [12 empty] | 8 |  |  | 13 |  |  | 11 |  |  | 64 | 36 |  | 11 | [14 empty] | 1 | [49 empty] | 1 | 0 | 0 | 0 |  | 1 | - A.D8 ประตูบานเปิดสวิงคู่พร้อมช่องแสงติดตาย วงกบ 2"x4" อบสีดำ ลูกฟัก กระจกลามิเนตเขียวใสตัดแสง 6 มม. ขนาด 7.40 x 2.85 มม. | 84360
| ห้องระบบ 2 | 36 | [17 empty] | 93 | 20 | [7 empty] | 111 | [12 empty] | 7 | 9.4 |  | 13 |  |  | 36 |  |  | 111 |  |  | 36 | [5 empty] | 1 | [22 empty] | 1 | [35 empty] | 2 | 0 | 0 | 0 |  | 2 | - A.D9 ประตูบานเปิดสวิงคู่พร้อมช่องแสงติดตาย วงกบ 2"x4" อบสีดำ ลูกฟัก กระจกลามิเนตใสตัดแสง 6 มม. ขนาด 2.10 x 2.50 มม. | 23940
| ห้องระบบ 5 | 30 | [17 empty] | 78 | [8 empty] | 78 | [12 empty] | 18 |  |  | 12.3 |  |  | 30 |  |  | 78 |  |  | 30 | [5 empty] | 1 | [19 empty] | 1 | [38 empty] | 0 | 1 | 1 | 0 |  | 2 | - A.D9.1 ประตูบานเปิดสวิงคู่พร้อมช่องแสงติดตาย วงกบ 2"x4" อบสีดำ ลูกฟัก กระจกลามิเนตใสตัดแสง 6 มม. ขนาด 2.10 x 2.85 มม. | 21000
| ห้องระบบ 3 | 37 | [17 empty] | 100 | 17 | [6 empty] | 25 | 117 | [12 empty] | 4.1 | 4.7 |  | 1.9 |  |  | 37 |  |  | 117 | 25 |  | 37 | [7 empty] | 1 | [56 empty] | 1 | 1 | 1 | 1 |  | 3 | - A.D10 ประตูบานเปิดคู่สวิง ประตูเหล็กทนไฟตามมาตรฐาน มอก. ทนไฟไม่น้อยกว่า 2 ชม. วงกบเหล็ก มียางกันควันติดที่วงกบ 2''x4'' อบสี ขนาด 1.10 x 2.05 มม. | 20295
| ห้องระบบ 4 | 31 | [17 empty] | 98 | [7 empty] | 42 | 98 | [12 empty] | 15 |  |  | 13 |  |  | 31 |  |  | 98 | 42 |  | 31 | [7 empty] | 1 | [20 empty] | 1 | [35 empty] | 4 | 4 | 4 | 0 |  | 12 | - A.D11 ประตูบานเปิดเดี่ยวพร้อมเกล็ดระบายอากาศด้านล่าง วงกบ ขนาด 2"x5" ทำสีตามตัวอย่าง ลูกฟัก กระจกฝ้า 6 มม. ขนาด 1.10 x 2.50 มม. | 13750
| ห้องน้ำชาย 1 |  |  | 30 | [14 empty] | 30 | 119 | [8 empty] | 145 |  |  | 81 | [9 empty] | 32 |  |  | 12 |  | 30 | [6 empty] | 30 | [12 empty] | 1 | [19 empty] | 2 | [31 empty] | 1 | 1 | 1 | 0 |  | 3 | - A.D12 ประตูบานเลื่อนสำเร็จรูป สีเทา (หรือเทียบเท่า) ขนาด 1.00 x 2.50 มม. | 14500
| ห้องน้ำหญิง 1 |  |  | 30 | [14 empty] | 30 | 100 | [8 empty] | 100 |  |  | 60 | [9 empty] | 27 |  |  | 12 |  | 30 | [6 empty] | 30 | [12 empty] | 1 | [19 empty] | 2 | [31 empty] | 1 | 2 | 2 | 0 |  | 13 | - A.D13 ประตูบานเปิดเดี่ยว ประตูเหล็กทนไฟตามมาตรฐาน มอก. ทนไฟไม่น้อยกว่า 2 ชม. วงกบเหล็ก มียางกันควันติดที่วงกบ 2''x4'' อบสี ขนาด 1.10 x 2.05 มม. | 13530
| ห้องน้ำผู้พิการ |  |  | 8 | [14 empty] | 8 | 21 | [8 empty] | 58 |  |  | 33 | [9 empty] | 5 |  |  | 1 |  | 8 | [6 empty] | 8 | [13 empty] | 1 | [50 empty] | 0 | 16 | 28 | 0 |  | 44 | - A.D14 ประตูบานเปิดเดี่ยวพร้อมช่องแสงติดตาย วงกบ ขนาด 2"x4" ทำสีตามตัวอย่าง ลูกฟัก กระจกลามิเนตใส 6 มม. ขนาด 1.10 x 2.50 มม. | 12375
| ห้องน้ำชาย 2 |  |  | 28 | [14 empty] | 28 | 104 | [8 empty] | 104 |  |  | 58 | [9 empty] | 47 |  |  | 3 |  | 28 | [6 empty] | 28 | [12 empty] | 1 | [51 empty] | 0 | 1 | 0 | 0 |  | 1 | - A.D15 ประตูบานเปิดคู่พร้อมช่องแสงติดตาย วงกบ 2"x4" อบสีดำ ลูกฟัก กระจกลามิเนตใส 6 มม. ขนาด 5.40 x 2.50 มม. | 19950
| ห้องเก็บของ (ห้องน้ำชาย 2) |  |  | 8 | [14 empty] | 8 | 54 | [8 empty] | 54 |  |  | 30 | [9 empty] | 19.5 |  |  | 4.2 |  | 8 |  |  |  |  | 0 |  | 8 |  |  |  |  | 1 | [29 empty] | 1 | [29 empty] | 0 | 0 | 0 | 0 |  | 1 | - A.D16 ประตูบานเปิดคู่พร้อมช่องแสงติดตาย วงกบ 2"x4" อบสีดำ ลูกฟัก กระจกลามิเนตใส 6 มม. ขนาด 7.00 x 2.50 มม. | 61250
| ห้องน้ำหญิง 2 |  |  | 57 | [14 empty] | 57 | 145 | [8 empty] | 145 |  |  | 81 | [9 empty] | 22 |  |  | 12 |  | 57 | [6 empty] | 57 | [12 empty] | 1 | [19 empty] | 2 | [31 empty] | 0 | 0 | 1 | 0 |  | 1 | - A.D17 ประตูบานเปิดสวิงคู่พร้อมช่องแสงติดตาย วงกบ 2"x4" อบสีดำ ลูกฟัก กระจกลามิเนตเขียวใสตัดแสง 6 มม. ขนาด 7.00 x 2.50 มม. | 471960
| บันได ST-01 |  | 34 | [50 empty] | 0
| บันได ST-03 | 26 | [51 empty] | 0
| บันได ST-04 | [5 empty] | 2 | [46 empty] | 0 | [64 empty] | 21 | 33 | 42 | 2
| บันได ST-05 |  |  |  | 6 | [48 empty] | 0
| บันได ST-06 |  |  |  | 12 | [48 empty] | 0
| บันได ST-07 |  |  |  | 96 | [48 empty] | 0
| พื้นทางเดิน | [52 empty] | 0 | [64 empty] | 0 | 20 | 17 | 0 |  | 37 | - A.W1 หน้าต่างบานเปิดพร้อมช่องแสงติดตาย วงกบ 2"x4" อบสีดำ ลูกฟัก กระจกลามิเนตเขียวใสตัดแสง 6 มม. ขนาด 5.10 x 1.65 มม. | 25245
[54 empty] | 0 | [64 empty] | 14 | 0 | 0 | 0 |  | 14 | - A.W1.1 หน้าต่างบานเปิดพร้อมช่องแสงติดตาย วงกบ 2"x4" อบสีดำ ลูกฟัก กระจกลามิเนตเขียวใสตัดแสง 6 มม. ขนาด 5.10 x 3.75 มม. | 57375
[54 empty] | 0 | [64 empty] | 5 | 0 | 0 | 0 |  | 5 | - A.W2 ช่องแสงติดตาย วงกบ 2"x4" อบสีดำ ลูกฟัก กระจกลามิเนตเขียวใสตัดแสง 6 มม. ขนาด 5.40 x 2.35 มม. | 38070
| ทางลาด ST06 |  |  |  | 27 | [42 empty] | 27 | [5 empty] | 27 | [64 empty] | 1 | 0 | 0 | 0 |  | 1 | - A.W3 ช่องแสงติดตาย วงกบ 2"x4" อบสีดำ ลูกฟัก กระจกลามิเนตเขียวใสตัดแสง 6 มม. ขนาด 2.60 x 2.35 มม. | 18330
| โถงบันได ST-01 |  | 34 | [16 empty] | 136 | [7 empty] | 31 | 159 | [12 empty] | 31 |  |  | 6 |  |  | 34 |  |  | 159 | 31 |  | 34 | [9 empty] | 1 | [28 empty] | 1 | [25 empty] | 2 | 0 | 0 | 0 |  | 2 | - A.W4 หน้าต่างบานกระทุ้งพร้อมช่องแสงติดตาย วงกบ 2"x4" อบสีดำ ลูกฟัก กระจกลามิเนตเขียวใสตัดแสง 6 มม. ขนาด 5.10 x 0.50 มม. | 7650
[54 empty] | 0 | [64 empty] | 0 | 3 | 1 | 0 |  | 4 | - A.W4.1 หน้าต่างบานกระทุ้งพร้อมช่องแสงติดตาย วงกบ 2"x4" อบสีดำ ลูกฟัก กระจกลามิเนตใส 6 มม. ขนาด 5.10 x 1.65 มม. | 25245
[54 empty] | 0 | [64 empty] | 0 | 1 | 2 | 0 |  | 3 | - A.W5 หน้าต่างบานกระทุ้งพร้อมช่องแสงติดตาย วงกบ 2"x4" อบสีดำ ลูกฟัก กระจกลามิเนตเขียวใสตัดแสง 6 มม. ขนาด 1.75 x 1.65 มม. | 8663
| ผนังภายนอก ด้าน A.A | [26 empty] | 1421 | [23 empty] | 1421 |  | 0 | [64 empty] | 1 | 0 | 0 | 0 |  | 1 | - A.W5.1 หน้าต่างบานกระทุ้งพร้อมช่องแสงติดตาย วงกบ 2"x4" ลูกฟัก กระจกลามิเนตเขียวใสตัดแสง 6 มม. ขนาด 1.75 x 3.75 มม. | 19687.5
| ผนังภายนอก ด้าน A.B | [26 empty] | 614 | [23 empty] | 614 |  | 0 | [64 empty] | 6 | 0 | 0 | 0 |  | 6 | - A.W6 ช่องแสงติดตายบานสลับ วงกบ 2"x4" อบสีดำ ลูกฟัก กระจกฝ้า 6 มม. ขนาด 2.30 x 0.65 มม. | 4485
| ผนังภายนอก ด้าน A.C | [26 empty] | 1318 | [23 empty] | 1318 |  | 0 | [64 empty] | 0 | 6 | 6 | 0 |  | 12 | - A.W6.1 ช่องแสงติดตายบานสลับ วงกบ 2"x4" อบสีดำ ลูกฟัก กระจกฝ้า 6 มม. ขนาด 2.30 x 0.85 มม. | 6842.5
| ผนังภายนอก ด้าน A.D | [26 empty] | 232 | [23 empty] | 232 |  | 0 | [64 empty] | 1 | 0 | 0 | 0 |  | 1 | - A.W7 ช่องแสงติดตายบานสลับ วงกบ 2"x4" อบสีดำ ลูกฟัก กระจกฝ้า 6 มม. ขนาด 1.70 x 0.65 มม. | 3315
[54 empty] | 0 | [64 empty] | 0 | 1 | 1 | 0 |  | 2 | - A.W7.1 ช่องแสงติดตายบานสลับ วงกบ 2"x4" อบสีดำ ลูกฟัก กระจกฝ้า 6 มม. ขนาด 1.70 x 0.85 มม. | 5057.5
[54 empty] | 0 | [64 empty] | 0 | 0 | 4 | 0 |  | 4 | - A.W8 หน้าต่างบานเปิดพร้อมช่องแสงติดตาย วงกบ 2"x4" อบสีดำ ลูกฟัก กระจกลามิเนตเขียวใสตัดแสง 6 มม. ขนาด 3.42 x 1.65 มม. | 16929
[54 empty] | 0 | [64 empty] | 0 | 0 | 4 | 0 |  | 4 | - A.W9 ช่องแสงติดตาย วงกบ 2"x4" อบสีดำ ลูกฟัก กระจกลามิเนตใส 6 มม. ขนาด 3.80 x 0.50 มม. | 5700
[54 empty] | 0 | [64 empty] | 1 | 0 | 0 | 0 |  | 1 | - A.W10 หน้าต่างบานเปิดพร้อมช่องแสงติดตาย วงกบ 2"x4" อบสีดำ ลูกฟัก กระจกลามิเนตเขียวใสตัดแสง 6 มม. ขนาด 1.90 x 3.75 มม. | 21375
[119 empty] | 0 | 1 | 1 | 0 |  | 2 | - A.W10.1 หน้าต่างบานเปิดพร้อมช่องแสงติดตาย วงกบ 2"x4" อบสีดำ ลูกฟัก กระจกลามิเนตเขียวใสตัดแสง 6 มม. ขนาด 1.90 x 1.65 มม. | 9405
[119 empty] | 0 | 0 | 0 | 1 |  | 1 | - A.W10.2 หน้าต่างบานเปิด วงกบ 2"x4" อบสีดำ ลูกฟัก กระจกลามิเนตเขียวใสตัดแสง 6 มม. ขนาด 1.90 x 1.05 มม. | 6982.5
[119 empty] | 0 | 0 | 4 | 0 |  | 4 | - A.W11 ช่องแสงติดตาย วงกบ 2"x4" อบสีดำ ลูกฟัก กระจกลามิเนตใส 6 มม. ขนาด 5.40 x 0.50 มม. | 8100
[119 empty] | 1 | 0 | 0 | 0 |  | 1 | - A.W12 ช่องแสงติดตาย วงกบ 2"x4" อบสีดำ ลูกฟัก กระจกลามิเนตใส 6 มม. ขนาด 7.50 x 2.85 มม. | 64125
[119 empty] | 0 | 0 | 1 | 0 |  | 1 | - A.W13 หน้าต่างบานเปิดพร้อมช่องแสงติดตาย วงกบ 2"x4" อบสีดำ ลูกฟัก กระจกลามิเนตเขียวใสตัดแสง 6 มม. ขนาด 4.26 x 1.65 มม. | 21087
[119 empty] | 0 | 0 | 1 | 0 |  | 1 | - A.W14 หน้าต่างบานกระทุ้งพร้อมช่องแสงติดตาย วงกบ 2"x4" อบสีดำ ลูกฟัก กระจกลามิเนตเขียวใสตัดแสง 6 มม. ขนาด 2.00 x 1.65 มม. | 8250
[119 empty] | 1 | 0 | 1 | 0 |  | 2 | - A.W15 หน้าต่างบานเปิดพร้อมช่องแสงติดตาย วงกบ 2"x4" อบสีดำ ลูกฟัก กระจกลามิเนตเขียวใสตัดแสง 6 มม. ขนาด 7.40 x 2.10 มม. | 46620
[119 empty] | 1 | 0 | 0 | 0 |  | 1 | - A.W16 ช่องแสงติดตาย วงกบ 2"x4" อบสีดำ ลูกฟัก กระจกลามิเนตใส 6 มม. ขนาด 7.20 x 2.35 มม. | 50760
[119 empty] | 0 | 0 | 4 | 0 |  | 4 | - A.W17 หน้าต่างบานเปิดพร้อมช่องแสงติดตาย วงกบ 2"x4" อบสีดำ ลูกฟัก กระจกลามิเนตเขียวใสตัดแสง 6 มม. ขนาด 0.89 x 1.65 มม. | 8077
220
[19 empty] | 0 | [99 empty] | 34 | 32 | 47
| รวม | 397 | 2008 | 161 | 186 | 0 | 519 | 0 | 0 | 0 | 0 | 0 | 0 | 0 | 0 | 0 | 0 | 0 | 161 | 1772 | 194 | 0 | 0 | 0 | 124 |  |  | 4103 | 3051 | 0 | 0 | 343 | 0 | 0 | 0 | 0 | 0 | 0 | 0 | 0 | 0 | 467.6 | 27.9 | 0 | 364.3 | 0 | 161 | 2359 | 0 | 0 | 2569 | 4103 | 0 | 2520 | 1 | 3 | 1 | 1 | 1 | 2 | 0 | 2 | 1 | 2 | 0 | 1 | 4 | 1 | 1 | 0 | 0 | 0 | 0 | 1 | 0 | 0 | 0 | 0 | 0 | 14 | 5 | 1 | 2 | 0 | 0 | 1 | 6 | 0 | 1 | 0 | 0 | 0 | 1 | 0 | 0 | 0 | 1 | 0 | 0 | 1 | 1 | 0 | 0 | 0 | 0 | 0 | 0 | 0 | 0 | 0 | 0 | 0 | 0 | 0 | 0 | 0 | 0 | 0
| งานชั้นที่ 2 | [118 empty] | งานทาสีขัดมันทั้งโครงการ |  | ราคาสีขัดมันขนาดถุง 15 กิโล ใช้งานได้ 30 - 37.5 ตร.ม.
[120 empty] | พื้นที่ทาสีทั้งหมดในนอก |  | 2550 | บาท/ถัง
| ทางเดิน |  | 570 | [25 empty] | 732 | [18 empty] | 570 |  |  | 732 |  |  | 570 | [30 empty] | 1 | [34 empty] | 43619 | ตร.ม. | 2908 | ถัง
| ห้องระบบ 2 | 73 | [17 empty] | 80 | 28 | [7 empty] | 108 | [12 empty] | 9 | 7 |  | 25 |  |  | 73 |  |  | 108 |  |  | 73 | [14 empty] | 1 | [14 empty] | 2 | 1 | [34 empty] | ค่าวัสดุ | ค่าแรง
| ห้องเก็บของ | 30 | [17 empty] | 63 | [7 empty] | 36 | 63 | [12 empty] | 6 |  |  | 13 |  |  | 30 |  |  | 63 |  |  | 30 | [6 empty] | 1 | [22 empty] | 1 | [35 empty] | 7415400 | 2180950 | 9596350 |  | บาท
| โถงบันได ST-03 | 26 | [18 empty] | 126 | [6 empty] | 48 | 126 | [12 empty] | 19 |  |  | 1.1 |  |  | 26 |  |  | 126 | 48 |  | 26 | [11 empty] | 1
| ห้องเรียน 1 |  | 86 | [16 empty] | 130 | [8 empty] | 130 | [12 empty] | 38 |  |  | 23 | 86 |  |  |  |  | 130 |  |  | 86 | [15 empty] | 2 | [8 empty] | 2
| ห้องเรียน 2 |  | 85 | [16 empty] | 122 | [8 empty] | 122 | [12 empty] | 38 |  |  | 23 | 85 |  |  |  |  | 122 |  |  | 85 |  | 2 |  | 1 | [11 empty] | 2 | [8 empty] | 2
| ห้องเรียน 3 |  | 80 | [16 empty] | 123 | [7 empty] | 50 | 123 | [12 empty] | 40 |  |  | 23 | 80 |  |  |  |  | 123 | 50 |  | 80 |  |  | 1 | [12 empty] | 2 | [8 empty] | 2
| ห้องเรียน 4 |  | 76 | [16 empty] | 115 | [7 empty] | 29 | 115 | [12 empty] | 9 |  |  | 12 | 76 |  |  |  |  | 115 | 29 |  | 76 |  | 1 | [13 empty] | 2 | [8 empty] | 2
| ห้องเรียน 5 |  | 76 | [16 empty] | 115 | [7 empty] | 29 | 115 | [12 empty] | 9 |  |  | 12 | 76 |  |  |  |  | 115 | 29 |  | 76 | [15 empty] | 2 | [8 empty] | 2
| ห้องเรียน 6 |  | 52 | [16 empty] | 94 | [7 empty] | 42 | 94 | [12 empty] | 9 |  |  | 12 | 52 |  |  |  |  | 94 | 42 |  | 52 | [15 empty] | 1 | [8 empty] | 1
| ห้องเรียน 7 |  | 41 | [16 empty] | 85 | [7 empty] | 27 | 85 | [12 empty] | 19 |  |  | 12 | 41 |  |  |  |  | 85 | 27 |  | 41 | [15 empty] | 1 | [8 empty] | 1
| ห้องเรียน 8 |  | 42 | [16 empty] | 50 | [7 empty] | 27 | 85 | [12 empty] | 16 |  |  | 12 | 42 |  |  |  |  | 85 | 27 |  | 42 | [15 empty] | 1 | [8 empty] | 1
| ห้องเรียน 9 |  | 42 | [16 empty] | 50 | [7 empty] | 27 | 85 | [12 empty] | 16 |  |  | 12 | 42 |  |  |  |  | 85 | 27 |  | 42 | [15 empty] | 1 | [8 empty] | 1
| ห้องเรียน 10 |  | 42 | [16 empty] | 50 | [7 empty] | 27 | 85 | [12 empty] | 16 |  |  | 12 | 42 |  |  |  |  | 85 | 27 |  | 42 | [15 empty] | 1 | [8 empty] | 1
| ห้องเรียน 11 |  | 42 | [16 empty] | 50 | [7 empty] | 27 | 85 | [12 empty] | 16 |  |  | 12 | 42 |  |  |  |  | 85 | 27 |  | 42 | [15 empty] | 1 | [8 empty] | 1
| ห้องสมุด |  | 171 | [16 empty] | 191 | [7 empty] | 110 | 233 | [12 empty] | 51 |  |  | 22.4 | 171 |  |  |  |  | 233 | 110 |  | 171 | [16 empty] | 1 | [7 empty] | 4
| ห้องน้ำชาย 1 |  |  | 30 | [14 empty] | 30 | 119 | [8 empty] | 144 |  |  | 80 | [9 empty] | 32 |  |  | 12 |  | 30 | [6 empty] | 30 | [12 empty] | 1 | [20 empty] | 2
| ห้องน้ำหญิง 1 |  |  | 30 | [14 empty] | 30 | 99 | [8 empty] | 99 |  |  | 60 | [9 empty] | 28 |  |  | 12 |  | 30 | [6 empty] | 30 | [12 empty] | 1 | [20 empty] | 2
| ห้องน้ำผู้พิการ |  |  | 8 | [14 empty] | 8 | 21 | [8 empty] | 58 |  |  | 33 | [9 empty] | 5 |  |  | 1 |  | 8 | [6 empty] | 8 | [13 empty] | 1
| ห้องน้ำชาย 2 |  |  | 28 | [14 empty] | 28 | 104 | [8 empty] | 104 |  |  | 58 | [9 empty] | 47 |  |  | 3 |  | 28 | [6 empty] | 28 | [12 empty] | 1
| ห้องเก็บของ (ห้องน้ำชาย 2) |  |  | 8 | [14 empty] | 8 | 54 | [8 empty] | 54 |  |  | 30 | [9 empty] | 19.5 |  |  | 4.2 |  | 8 |  |  |  |  | 0 |  | 8 |  |  |  |  | 1 | [30 empty] | 1
| ห้องน้ำหญิง 2 |  |  | 57 | [14 empty] | 57 | 144 | [8 empty] | 144 |  |  | 81 | [9 empty] | 23 |  |  | 12 |  | 57 | [6 empty] | 57 | [12 empty] | 1 | [20 empty] | 2
| Slab | [5 empty] | 537 | [46 empty] | 0
| โถงบันได ST-01 |  | 34 | [16 empty] | 140 | [7 empty] | 31 | 163 | [12 empty] | 27 |  |  | 6 |  |  | 34 |  |  | 163 | 31 |  | 34 | [10 empty] | 1 | [28 empty] | 1
| หลังคา SKY LIGHT | [52 empty] | 0 | [62 empty] | 540
| บันได ST-01 |  | 28 | [50 empty] | 0
| บันได ST-03 | 19 | [51 empty] | 0
| ห้องระบบ 1 | 11 | [17 empty] | 47 | [7 empty] | 11 | 47 | [12 empty] | 12 |  |  | 2 |  |  | 11 |  |  | 47 | 11 |  | 11 | [14 empty] | 1
0
| รวม | 159 | 1467 | 161 | 0 | 0 | 537 | 0 | 0 | 0 | 0 | 0 | 0 | 0 | 0 | 0 | 0 | 0 | 161 | 2046 | 154 | 0 | 0 | 0 | 0 |  |  | 521 | 3199 | 0 | 0 | 342 | 0 | 0 | 0 | 0 | 0 | 0 | 0 | 0 | 0 | 504.5 | 7 | 0 | 278.7 | 835 | 161 | 45 | 0 | 0 | 1567 | 437 | 0 | 1041 | 0 | 3 | 1 | 1 | 1 | 0 | 1 | 0 | 0 | 0 | 1 | 1 | 4 | 1 | 2 | 16 | 1 | 0 | 0 | 0 | 0 | 0 | 0 | 0 | 20 | 0 | 0 | 0 | 0 | 3 | 2 | 0 | 0 | 6 | 0 | 1 | 0 | 0 | 0 | 1 | 0 | 0 | 0 | 0 | 0 | 0 | 0 | 0 | 0 | 0 | 0 | 0 | 0 | 0 | 0 | 0 | 0 | 0 | 0 | 0 | 0 | 0 | 540 | 0
งานชั้นที่ 3
0
| ทางเดิน |  | 585 | [25 empty] | 845 | [18 empty] | 585 |  |  | 845 |  |  | 585 | [44 empty] | 1 |  |  | 4
| ห้องระบบ 2 | 21 | [17 empty] | 44 | 27 | [7 empty] | 70 | [12 empty] | 8 | 10.2 |  | 5 |  |  | 21 |  |  | 70 |  |  | 21 | [14 empty] | 1 | [30 empty] | 1
| ห้องเก็บของ | 30 | [17 empty] | 63 | [7 empty] | 36 | 63 | [12 empty] | 6 |  |  | 13 |  |  | 30 |  |  | 63 | 36 |  | 30 | [6 empty] | 1 | [22 empty] | 1
| โถงบันได ST-03 | 26 | [18 empty] | 126 | [6 empty] | 48 | 126 | [12 empty] | 19 |  |  | 1.1 |  |  | 26 |  |  | 126 | 48 |  | 26 | [11 empty] | 1
| ห้องพักอาจารย์ |  | 80 | [16 empty] | 85 | [8 empty] | 112 | [12 empty] | 16 |  |  | 16 | 80 |  |  |  |  | 112 | 0 |  | 80 | [18 empty] | 1 | [24 empty] | 1
| ห้องเรียน 1 |  | 43 | [16 empty] | 74 | [8 empty] | 74 | [12 empty] | 22 |  |  | 12 | 43 |  |  |  |  | 74 | 0 |  | 43 | [15 empty] | 1 | [8 empty] | 1
| ห้องเรียน 2 |  | 43 | [16 empty] | 52 | [7 empty] | 27 | 52 | [12 empty] | 16 |  |  | 12 | 43 |  |  |  |  | 52 | 27 |  | 43 |  |  | 1 | [12 empty] | 1 | [8 empty] | 1
| ห้องเรียน 3 |  | 43 | [16 empty] | 52 | [7 empty] | 27 | 52 | [12 empty] | 16 |  |  | 12 | 43 |  |  |  |  | 52 | 27 |  | 43 |  | 1 | [13 empty] | 1 | [8 empty] | 1
| ห้องเรียน 4 |  | 43 | [16 empty] | 52 | [7 empty] | 27 | 52 | [12 empty] | 16 |  |  | 12 | 43 |  |  |  |  | 52 | 27 |  | 43 | [15 empty] | 1 | [8 empty] | 1
| ห้องเรียน 5 |  | 43 | [16 empty] | 52 | [7 empty] | 27 | 52 | [12 empty] | 16 |  |  | 12 | 43 |  |  |  |  | 52 | 27 |  | 43 | [15 empty] | 1 | [8 empty] | 1
| ห้องเรียน 6 |  | 38 | [16 empty] | 73 | [7 empty] | 16 | 73 | [12 empty] | 9 |  |  | 12 | 38 |  |  |  |  | 73 | 16 |  | 38 | [15 empty] | 1 | [8 empty] | 1
| ห้องเรียน 7 |  | 38 | [16 empty] | 73 | [7 empty] | 16 | 73 | [12 empty] | 9 |  |  | 12 | 38 |  |  |  |  | 73 | 16 |  | 38 | [15 empty] | 1 | [8 empty] | 1
| ห้องเรียน 8 |  | 38 | [16 empty] | 73 | [7 empty] | 16 | 73 | [12 empty] | 9 |  |  | 12 | 38 |  |  |  |  | 73 | 16 |  | 38 | [15 empty] | 1 | [8 empty] | 1
| ห้องเรียน 9 |  | 38 | [16 empty] | 73 | [7 empty] | 16 | 73 | [12 empty] | 9 |  |  | 12 | 38 |  |  |  |  | 73 | 16 |  | 38 | [15 empty] | 1 | [8 empty] | 1
| ห้องเรียน 10 |  | 38 | [16 empty] | 73 | [7 empty] | 16 | 73 | [12 empty] | 9 |  |  | 12 | 38 |  |  |  |  | 73 | 16 |  | 38 | [15 empty] | 1 | [8 empty] | 1
| ห้องเรียน 11 |  | 52 | [16 empty] | 95 | [7 empty] | 42 | 95 | [12 empty] | 9 | 2.9 |  | 12 | 52 |  |  |  |  | 95 | 42 |  | 52 | [15 empty] | 1 | [8 empty] | 1
| ห้องเรียน 12 |  | 16 | [16 empty] | 45 | [7 empty] | 30 | 45 | [12 empty] | 9 |  |  | 8 | 16 |  |  |  |  | 45 | 30 |  | 16 | [15 empty] | 1 | [20 empty] | 1
| ห้องเรียน 13 |  | 16 | [16 empty] | 34 | [8 empty] | 49 | [12 empty] | 6 |  |  | 9 | 16 |  |  |  |  | 49 |  |  | 16 | [15 empty] | 1 | [8 empty] | 1 | [12 empty] | 1
| ห้องเรียน 14 |  | 22 | [16 empty] | 54 | [7 empty] | 27 | 54 | [12 empty] | 9 |  |  | 12 | 22 |  |  |  |  | 54 | 27 |  | 22 | [15 empty] | 1 | [8 empty] | 1
| ห้องเรียน 15 |  | 22 | [16 empty] | 39 | [8 empty] | 60 | [12 empty] | 6 |  |  | 12 | 22 |  |  |  |  | 60 |  |  | 22 | [15 empty] | 1 | [25 empty] | 1
| ห้องเรียน 16 |  | 22 | [16 empty] | 54 | [7 empty] | 27 | 54 | [12 empty] | 9 |  |  | 12 | 22 |  |  |  |  | 54 | 27 |  | 22 | [15 empty] | 1 | [8 empty] | 1
| ห้องเรียน 17 |  | 22 | [16 empty] | 39 | [8 empty] | 60 | [12 empty] | 6 |  |  | 12 | 22 |  |  |  |  | 60 |  |  | 22 | [15 empty] | 1 | [25 empty] | 1
| ห้องเรียน 18 |  | 16 | [16 empty] | 45 | [7 empty] | 30 | 45 | [12 empty] | 9 |  |  | 8 | 16 |  |  |  |  | 45 | 30 |  | 16 | [15 empty] | 1 | [20 empty] | 1
| ห้องเรียน 19 |  | 16 | [16 empty] | 34 | [8 empty] | 49 | [12 empty] | 6 |  |  | 9 | 16 |  |  |  |  | 49 |  |  | 16 | [15 empty] | 1 | [21 empty] | 1
| ห้องเรียน 20 |  | 16 | [16 empty] | 45 | [7 empty] | 32 | 45 | [12 empty] | 9 |  |  | 8 | 16 |  |  |  |  | 45 | 32 |  | 16 | [15 empty] | 1 | [20 empty] | 1
| ห้องเรียน 21 |  | 16 | [16 empty] | 34 | [8 empty] | 49 | [12 empty] | 6 |  |  | 9 | 16 |  |  |  |  | 49 |  |  | 16 | [15 empty] | 1 | [21 empty] | 1
| ห้องเรียน 22 |  | 22 | [16 empty] | 54 | [7 empty] | 35 | 54 | [12 empty] | 9 |  |  | 12 | 22 |  |  |  |  | 54 | 35 |  | 22 | [15 empty] | 1 | [8 empty] | 1
| ห้องเรียน 23 |  | 22 | [16 empty] | 39 | [8 empty] | 60 | [12 empty] | 6 |  |  | 12 | 22 |  |  |  |  | 60 |  |  | 22 | [15 empty] | 1 | [25 empty] | 1
| ห้องเรียน 24 |  | 22 | [16 empty] | 54 | [7 empty] | 35 | 54 | [12 empty] | 9 |  |  | 12 | 22 |  |  |  |  | 54 | 35 |  | 22 | [15 empty] | 1 | [8 empty] | 1
| ห้องเรียน 25 |  | 22 | [16 empty] | 39 | [8 empty] | 60 | [12 empty] | 6 |  |  | 12 | 22 |  |  |  |  | 60 |  |  | 22 | [15 empty] | 1 | [25 empty] | 1
| ห้องเรียน 26 |  | 15 | [16 empty] | 45 | [7 empty] | 35 | 45 | [12 empty] | 9 |  |  | 8 | 15 |  |  |  |  | 45 | 35 |  | 15 | [15 empty] | 1 | [20 empty] | 1
| ห้องเรียน 27 |  | 15 | [16 empty] | 34 | [8 empty] | 49 | [12 empty] | 6 |  |  | 9 | 15 |  |  |  |  | 49 |  |  | 15 | [15 empty] | 1 | [21 empty] | 1
| ห้องเรียน 28 |  | 41 | [16 empty] | 77 | [7 empty] | 33 | 77 | [12 empty] | 9 |  |  | 12 | 41 |  |  |  |  | 77 | 33 |  | 41 | [15 empty] | 1 | [8 empty] | 1
| ห้องน้ำชาย 1 |  |  | 30 | [14 empty] | 30 | 118 | [8 empty] | 144 |  |  | 81 | [9 empty] | 32 |  |  | 12 |  | 30 | [6 empty] | 30 | [12 empty] | 1 | [20 empty] | 2
| ห้องน้ำหญิง 1 |  |  | 30 | [14 empty] | 30 | 99 | [8 empty] | 99 |  |  | 60 | [9 empty] | 28 |  |  | 12 |  | 30 | [6 empty] | 30 | [12 empty] | 1 | [20 empty] | 2
| ห้องน้ำผู้พิการ |  |  | 8 | [14 empty] | 8 | 21 | [8 empty] | 58 |  |  | 33 | [9 empty] | 5 |  |  | 1 |  | 8 | [6 empty] | 8 | [13 empty] | 1
| ห้องน้ำชาย 2 |  |  | 28 | [14 empty] | 28 | 104 | [8 empty] | 104 |  |  | 58 | [9 empty] | 47 |  |  | 3 |  | 28 | [6 empty] | 28 | [12 empty] | 1
| ห้องเก็บของ (ห้องน้ำชาย 2) |  |  | 8 | [14 empty] | 8 | 54 | [8 empty] | 54 |  |  | 30 | [9 empty] | 19.5 |  |  | 4.2 |  | 8 | [6 empty] | 8 |  |  |  |  | 1 | [30 empty] | 1
| ห้องน้ำหญิง 2 |  |  | 57 | [14 empty] | 57 | 144 | [8 empty] | 144 |  |  | 81 | [9 empty] | 23 |  |  | 12 |  | 57 | [6 empty] | 57 | [12 empty] | 1 | [20 empty] | 2
| โถงบันได ST-01 |  | 34 | [16 empty] | 140 | [7 empty] | 31 | 163 | [12 empty] | 27 |  |  | 6 |  |  | 34 |  |  | 163 | 31 |  | 34 | [10 empty] | 1 | [28 empty] | 1
| ห้องระบบ 1 | 11 | [17 empty] | 47 | [7 empty] | 13 | 47 | [12 empty] | 11 |  |  | 2 |  |  | 11 |  |  | 47 | 13 |  | 11 | [14 empty] | 1
| บันได ST-01 |  | 28 | [50 empty] | 0
| Slab | [5 empty] | 118 | [46 empty] | 0
0
0
0
0
| รวม | 88 | 1527 | 161 | 0 | 0 | 118 | 0 | 0 | 0 | 0 | 0 | 0 | 0 | 0 | 0 | 0 | 0 | 161 | 2426 | 153 | 0 | 0 | 0 | 0 |  |  | 642 | 3680 | 0 | 0 | 343 | 0 | 0 | 0 | 0 | 0 | 0 | 0 | 0 | 0 | 510.5 | 13.1 | 0 | 395.3 | 880 | 161 | 707 | 0 | 0 | 3077 | 642 | 0 | 1748 | 0 | 1 | 1 | 0 | 1 | 0 | 1 | 0 | 0 | 0 | 1 | 1 | 4 | 1 | 2 | 28 | 0 | 0 | 1 | 0 | 0 | 0 | 0 | 0 | 17 | 0 | 0 | 0 | 0 | 1 | 0 | 0 | 0 | 6 | 0 | 1 | 4 | 4 | 0 | 1 | 0 | 4 | 0 | 1 | 1 | 1 | 0 | 4 | 0 | 0 | 0 | 0 | 0 | 0 | 0 | 0 | 0 | 0 | 0 | 0 | 0 | 0 | 0 | 0
งานชั้น หลังคา
| Slab | [5 empty] | 2177
| โถงบันได ST-01 |  | 34 | [16 empty] | 65 | [7 empty] | 56 | 65 | [12 empty] | 19 |  |  | 5 | [5 empty] | 65 | 56 | [13 empty] | 1 | [28 empty] | 1
| หลังคา SKY LIGHT | [115 empty] | 312
| ห้องเครื่องลิฟท์ | 11 | [17 empty] | 33 | [7 empty] | 9 | 33 | [12 empty] | 4.1 |  |  | 1.9 | [5 empty] | 33 | 9 | [9 empty] | 1
| หลังคา Metal sheet | [107 empty] | 265 | [5 empty] | 265 | 109 |  | 289 |  | แผงระบายอากาศ
504206
| รวม | 11 | 34 | 0 | 0 | 0 | 2177 | 0 | 0 | 0 | 0 | 0 | 0 | 0 | 0 | 0 | 0 | 0 | 0 | 98 | 0 | 0 | 0 | 0 | 0 |  |  | 65 | 98 | 0 | 0 | 0 | 0 | 0 | 0 | 0 | 0 | 0 | 0 | 0 | 0 | 23.1 | 0 | 0 | 6.9 | 0 | 0 | 0 | 0 | 0 | 98 | 65 | 0 | 0 | 0 | 0 | 0 | 0 | 0 | 0 | 0 | 1 | 0 | 0 | 0 | 1 | 0 | 0 | 0 | 0 | 0 | 0 | 0 | 0 | 0 | 0 | 0 | 0 | 0 | 0 | 0 | 0 | 0 | 0 | 0 | 0 | 0 | 0 | 0 | 0 | 0 | 0 | 0 | 0 | 1 | 0 | 0 | 0 | 0 | 0 | 0 | 0 | 0 | 0 | 0 | 0 | 0 | 0 | 265 | 0 | 0 | 0 | 0 | 0 | 265 | 109 | 312 | 289
| รวมปริมาณงานทั้งหมด | 655 | 5036 | 483 | 186 | 0 | 3351 | 0 | 0 | 0 | 0 | 0 | 0 | 0 | 0 | 0 | 0 | 0 | 483 | 6342 | 501 | 0 | 0 | 0 | 124 |  |  | 5331 | 10028 | 0 | 0 | 1028 | 0 | 0 | 0 | 0 | 0 | 0 | 0 | 0 | 0 | 1505.7 | 48 | 0 | 1045.2 | 1715 | 483 | 3111 | 0 | 0 | 7311 | 5247 | 0 | 5309 | 1 | 7 | 3 | 2 | 3 | 2 | 2 | 3 | 1 | 2 | 2 | 4 | 12 | 3 | 5 | 44 | 1 | 0 | 1 | 1 | 0 | 0 | 0 | 0 | 37 | 14 | 5 | 1 | 2 | 4 | 2 | 1 | 6 | 12 | 1 | 2 | 4 | 4 | 1 | 2 | 1 | 4 | 1 | 1 | 1 | 2 | 1 | 4 | 0 | 0 | 0 | 0 | 0 | 0 | 265 | 0 | 0 | 0 | 0 | 0 | 265 | 109 | 852 | 289
อาคาร(B)
[57 empty] | D1 | D2 | D3 | D4 |  | D5 | D6 | D7 |  | D8 | D9 | D10 | D11 | D12 | D13 |  | D14 | D15 | D16 | D17 | D18 |  | D19 |  | D20 | W1 | W2 |  | W3 |  | W4 |  | W5 |  | W6 | W7 | W8 |  |  | W9 | W10 | W11 | W12 | W13 | W14 | W15 | [6 empty] | W16 | W17
[57 empty] | 17.6 | 4.1 | 2.75 | [22 empty] | 8.415 | 8.415 |  | 1.38 |  | 6.72 |  | 6.72 | [29 empty] | 174.72 | 725088
[57 empty] | 5.5 | 2 | 1.1 | [22 empty] | 10.2 | 10.2 |  | 4.6 |  | 11.2 |  | 11.2
[57 empty] | 6.4 | 4.1 | 5 | [22 empty] | 3.3 | 3.3 |  | 1.2 |  | 2.4 |  | 2.4
[57 empty] | (ชุด) | (ชุด) | (ชุด) | (ชุด) |  | (ชุด) | (ชุด) | (ชุด) |  | (ชุด) | (ชุด) | (ชุด) | (ชุด) | (ชุด) | (ชุด) |  | (ชุด) | (ชุด) | (ชุด) | (ชุด) | (ชุด) |  |  |  |  | (ชุด) | (ชุด) |  | (ชุด) |  | (ชุด) |  | (ชุด) |  | (ชุด) | (ชุด) | (ชุด) |  |  | (ชุด) | (ชุด) | (ชุด) | (ชุด) | (ชุด) | (ชุด) | (ชุด)
| งานชั้นที่ 1 | [119 empty] | fl1 | fl r
| ทางเดิน | 962 | [118 empty] | 12 | 0 |  | 12 | - B.D1 ประตูบานเหล็กม้วน วงกบเหล็ก 2"x4" ทำสีตามตัวอย่าง พร้อมระบบมอเตอร์ไฟฟ้า ขนาด 5.50 x 2.50 มม. | 35200
| ห้อง Workshop 1 | 75 | [17 empty] | 67 | [8 empty] | 67 | [12 empty] | 20 |  |  | 32 |  |  | 75 |  |  | 67 | 0 |  | 75 |  |  | 2 | [24 empty] | 2 | [38 empty] | 2 | 0 |  | 2 | - B.D2 ประตูบานเปิดคู่ ประตูเหล็กทนไฟตามมาตรฐาน มอก. ทนไฟไม่น้อยกว่า 2 ชม. วงกบเหล็ก มียางกันควันติดที่วงกบ 2''x4'' อบสี ขนาด 2.00 x 2.05 มม. | 20500
| ห้อง Workshop 2 | 75 | [17 empty] | 49 | [8 empty] | 49 | [12 empty] | 20 |  |  | 32 |  |  | 75 |  |  | 49 | 0 |  | 75 |  |  | 2 | [24 empty] | 2 | [38 empty] | 2 | 0 |  | 2 | - B.D3 ประตูบานเปิดเดี่ยวพร้อมเกล็ดระบายอากาศด้านล่าง วงกบ ขนาด 2"x5" ทำสีตามตัวอย่าง ลูกฟัก กระจกฝ้า 6 มม. ขนาด 1.10 x 2.50 มม. | 15580
| ห้อง Workshop 3 | 75 | [17 empty] | 57 | [8 empty] | 57 | [12 empty] | 17 |  |  | 22 |  |  | 75 |  |  | 57 | 0 |  | 75 |  |  | 2 | [24 empty] | 1 | [41 empty] | 0
| ห้อง Workshop 4 | 75 | [17 empty] | 84 | [8 empty] | 84 | [12 empty] | 13 |  |  | 11 |  |  | 75 |  |  | 84 | 0 |  | 75 |  |  | 2 | [66 empty] | 0
| ห้อง Workshop 5 | 75 | [17 empty] | 49 | [8 empty] | 49 | [12 empty] | 20 |  |  | 32 |  |  | 75 |  |  | 49 | 0 |  | 75 |  |  | 2 | [24 empty] | 2 | [38 empty] | 9 | 0 |  | 9 | - B.W1 หน้าต่างบานเปิดพร้อมช่องแสงติดตาย วงกบ 2"x4" อบสีดำ ลูกฟัก กระจกลามิเนตเขียวใสตัดแสง 6 มม. ขนาด 5.10 x 1.65 มม. | 25245
| ห้อง Workshop 6 | 75 | [17 empty] | 49 | [8 empty] | 49 | [12 empty] | 20 |  |  | 32 |  |  | 75 |  |  | 49 | 0 |  | 75 |  |  | 2 | [24 empty] | 2 | [38 empty] | 2 | 0 |  | 2 | - B.W2 หน้าต่างบานกระทุ้งพร้อมช่องแสงติดตาย วงกบ 2"x4" อบสีดำ ลูกฟัก กระจกลามิเนตเขียวใสตัดแสง 6 มม. ขนาด 5.10 x 1.65 มม. | 25245
| ห้องระบบ 1 | 17 | [17 empty] | 45 | [8 empty] | 45 | [12 empty] | 11 |  |  | 13 |  |  | 17 |  |  | 45 | 0 |  | 17 |  |  |  | 1 | [24 empty] | 1 | [37 empty] | 2 | 0 |  | 2 | - B.W3 ช่องแสงติดตายบานสลับ วงกบ 2"x4" อบสีดำ ลูกฟัก กระจกลามิเนตเขียวใสตัดแสง 6 มม. ขนาด 2.30 x 0.60 มม. | 6900
| ห้องระบบ 2 | 36 | [17 empty] | 65 | [8 empty] | 65 | [12 empty] | 11 |  |  | 13 |  |  | 36 |  |  | 65 | 0 |  | 36 |  |  |  | 1 | [24 empty] | 1 | [37 empty] | 0 | 26 |  | 26 | - B.W4 ช่องแสงบานเกล็ด วงกบ 2"x4" อบสีขาวควันบุหรี่ ขนาด 5.60 x 1.20 มม. | 31680
| ห้องน้ำชาย |  |  | 17 | [14 empty] | 17 | 58 | 6 | [7 empty] | 72 |  |  | 65 | [9 empty] | 16 | 6 |  | 6 |  | 17 |  |  |  |  | 0 |  | 17 |  |  |  |  | 1 | [25 empty] | 1 | [35 empty] | 0 | 26 |  | 26 | - B.W5 ช่องแสงติดตาย วงกบ 2"x4" อบสีดำ ลูกฟัก กระจกใส 6 มม. ขนาด 5.60 x 0.80 มม. | 16800
| ห้องน้ำหญิง |  |  | 19 | [14 empty] | 19 | 60 | [8 empty] | 66 |  |  | 59 | [9 empty] | 22 |  |  | 6 |  | 19 |  |  |  |  | 0 |  | 19 |  |  |  |  | 1 | [25 empty] | 1
| บ่อ service | [5 empty] | 128 | [14 empty] | 91 | [29 empty] | 0 |  | 0
| ผนังภายนอก | [26 empty] | 986 | [23 empty] | 986
0
| รวม | 1465 | 0 | 36 | 0 | 0 | 128 | 0 | 0 | 0 | 0 | 0 | 0 | 0 | 0 | 0 | 0 | 0 | 36 | 583 | 6 | 91 | 0 | 0 | 0 | 0 |  | 986 | 603 | 0 | 0 | 124 | 0 | 0 | 0 | 0 | 0 | 0 | 0 | 0 | 0 | 170 | 6 | 0 | 199 | 0 | 36 | 503 | 0 | 0 | 465 | 986 | 0 | 539 | 0 | 0 | 12 | 2 | 2 | 0 | 0 | 0 | 0 | 0 | 0 | 0 | 0 | 0 | 0 | 0 | 0 | 0 | 0 | 0 | 0 | 0 | 0 | 0 | 0 | 0 | 0 | 9 | 2 | 0 | 2 | 0 | 0 | 0 | 0 | 0 | 0 | 0 | 0 | 0 | 0 | 0 | 0 | 0 | 0 | 0 | 0 | 0 | 0 | 0 | 0 | 0 | 0 | 0 | 0 | 0 | 0 | 0 | 0 | 0 | 0 | 0 | 0 | 0
งานชั้นที่ หลังคา
0
| Slab | [5 empty] | 992 | [12 empty] | 53 | [7 empty] | 53 | 53 | [12 empty] | 63 |  |  | 448 | [5 empty] | 53 | 53 |  | 0 | [32 empty] | 26 |  | 26
| หลังคา METAL SHEET | [24 empty] | 922 | [27 empty] | 0 | [54 empty] | 676 | [5 empty] | 676
| ครอบจั่ว | [52 empty] | 0 | [55 empty] | 80
| ครอบข้าง | [52 empty] | 0 | [56 empty] | 160
| siding | [52 empty] | 0 | [57 empty] | 301
| ครอบมุม | [52 empty] | 0 | [58 empty] | 40
| ครอบชายล่าง | [52 empty] | 0 | [59 empty] | 160
| หน้าต่างเกล็ดระบายอากาศ | [52 empty] | 0
| sky light | [52 empty] | 0 | [62 empty] | 269
| รวม | 0 | 0 | 0 | 0 | 0 | 992 | 0 | 0 | 0 | 0 | 0 | 0 | 0 | 0 | 0 | 0 | 0 | 0 | 53 | 0 | 0 | 0 | 0 | 0 | 922 |  | 53 | 53 | 0 | 0 | 0 | 0 | 0 | 0 | 0 | 0 | 0 | 0 | 0 | 0 | 63 | 0 | 0 | 448 | 0 | 0 | 0 | 0 | 0 | 53 | 53 | 0 | 0 | 0 | 0 | 0 | 0 | 0 | 0 | 0 | 0 | 0 | 0 | 0 | 0 | 0 | 0 | 0 | 0 | 0 | 0 | 0 | 0 | 0 | 0 | 0 | 0 | 0 | 0 | 0 | 0 | 0 | 0 | 0 | 0 | 26 | 0 | 26 | 0 | 0 | 0 | 0 | 0 | 0 | 0 | 0 | 0 | 0 | 0 | 0 | 0 | 0 | 0 | 0 | 0 | 0 | 0 | 676 | 80 | 160 | 301 | 40 | 160 | 676 | 0 | 269 | 0
| รวมปริมาณงานทั้งหมด | 1465 | 0 | 36 | 0 | 0 | 1120 | 0 | 0 | 0 | 0 | 0 | 0 | 0 | 0 | 0 | 0 | 0 | 36 | 636 | 6 | 91 | 0 | 0 | 0 | 922 |  | 1039 | 656 | 0 | 0 | 124 | 0 | 0 | 0 | 0 | 0 | 0 | 0 | 0 | 0 | 233 | 6 | 0 | 647 | 0 | 36 | 503 | 0 | 0 | 518 | 1039 | 0 | 539 | 0 | 0 | 12 | 2 | 2 | 0 | 0 | 0 | 0 | 0 | 0 | 0 | 0 | 0 | 0 | 0 | 0 | 0 | 0 | 0 | 0 | 0 | 0 | 0 | 0 |  | 0 | 9 | 2 |  | 2 |  | 26 |  | 26 |  | 0 | 0 | 0 |  |  | 0 | 0 | 0 | 0 | 0 | 0 | 0 | 0 | 0 | 0 | 0 | 0 | 0 | 676 | 80 | 160 | 301 | 40 | 160 | 676 | 0 | 269 | 0
อาคาร(C)
[57 empty] | D1 | D2 | D3 | D4 |  | D5 | D6 | [18 empty] | W1 | W2 |  | W3 | W3.1 | W4
[57 empty] | 45.36 | 34.76 | 9.24 | 5.355 |  | 3.315 | 7.5 | [18 empty] | 30.415 | 30.415 |  | 35.64 | 45.36 | 2.25
[57 empty] | 8.1 | 7.9 | 2.1 | 2.1 |  | 1.3 | 3 | [18 empty] | 15.8 | 15.8 |  | 16.2 | 16.2 | 3.6
[57 empty] | 11.2 | 8.8 | 8.8 | 5.1 |  | 5.1 | 5 | [18 empty] | 7.7 | 7.7 |  | 8.8 | 11.2 | 2.5
[57 empty] | (ชุด) | (ชุด) | (ชุด) | (ชุด) |  | (ชุด) | (ชุด) | [18 empty] | (ชุด) | (ชุด) |  | (ชุด) | (ชุด) | (ชุด)
งานชั้นที่ 1
| พื้นลานจอดรถ,ทางเท้า | [5 empty] | 164 | [22 empty] | 302 | [17 empty] | 164 |  |  |  | 302 |  | 164
| MDB | [5 empty] | 35 | [13 empty] | 99 | [6 empty] | 86 | 99 | [13 empty] | 28 |  | 2.1 |  |  | 35 |  |  | 99 | 86 |  | 35 | [5 empty] | 1
| GENERATOR | [5 empty] | 27 | [13 empty] | 89 | [6 empty] | 88 | 89 | [13 empty] | 28 |  | 1.3 |  |  | 27 |  |  | 89 | 88 |  | 27 | [7 empty] | 1 | 1 | [23 empty] | 1
0
[54 empty] | 0 | [64 empty] | fl1 | fl2 | roof
[119 empty] | 0 | 2 | 0 |  |  | 2 | - C.D1 ประตูกระจกบานเปลือยสวิงคู่พร้อมช่องแสงติดตาย กระจกลามิเนตเขียวใสตัดแสง 6 + 6 มม. ขนาด 8.10 x 5.60 มม. | 204120
[119 empty] | 0 | 2 | 0 |  |  | 2 | - C.D2 ประตูกระจกบานเปลือยสวิงคู่พร้อมช่องแสงติดตาย วงกบ 2"x4" อบสีดำ ลูกฟัก กระจกลามิเนตเขียวใส 3+3 มม. ขนาด 7.90 x 4.40 มม. | 139040
[119 empty] | 0 | 2 | 0 |  |  | 2 | - C.D3 ประตูกระจกบานเปลือยสวิงคู่พร้อมช่องแสงติดตาย วงกบ 2"x4" อบสีดำ ลูกฟัก กระจกลามิเนตเขียวใส 3+3 มม. ขนาด 2.10 x 4.40 มม. | 32340
[19 empty] | 0 | [99 empty] | 1 | 0 | 0 |  |  | 1 | - C.D4 ประตูบานเปิดคู่ ประตูเหล็กทนไฟตามมาตรฐาน มอก. ทนไฟไม่น้อยกว่า 2 ชม. วงกบเหล็ก มียางกันควันติดที่วงกบ 2''x4'' อบสี ขนาด 2.10 x 2.55 มม. | 21420
| รวม | 0 | 0 | 0 | 0 | 0 | 226 | 0 | 0 | 0 | 0 | 0 | 0 | 0 | 0 | 0 | 0 | 0 | 0 | 0 | 188 | 0 | 0 | 0 | 0 | 0 | 0 | 174 | 188 | 302 | 0 | 0 | 0 | 0 | 0 | 0 | 0 | 0 | 0 | 0 | 0 | 0 | 56 | 0 | 4 | 0 | 0 | 226 | 0 | 0 | 188 | 476 | 0 | 226 | 0 | 0 | 0 | 0 | 0 | 1 | 0 | 1 | 1 | 0 | 0 | 0 | 0 | 0 | 0 | 0 | 0 | 0 | 0 | 0 | 0 | 0 | 0 | 0 | 0 | 0 | 0 | 0 | 0 | 0 | 0 | 0 | 1 | 0 | 0 | 0 | 0 | 0 | 0 | 0 | 0 | 0 | 0 | 0 | 0 | 0 | 0 | 0 | 0 | 0 | 0 | 0 | 0 | 0 | 0 | 0 | 0 | 0 | 0 | 0 | 0 | 0 | 0 | 0 | 1 | 0 | 0 |  |  | 1 | - C.D5 ประตูบานเปิดเดี่ยว ประตูเหล็กทนไฟตามมาตรฐาน มอก. ทนไฟไม่น้อยกว่า 2 ชม. วงกบเหล็ก มียางกันควันติดที่วงกบ 2''x4'' อบสี ขนาด 1.30 x 2.55 มม. | 13260
[119 empty] | 1 | 0 | 0 |  |  | 1 | - C.D6 ประตูบานเหล็กม้วน วงกบเหล็ก 2"x4" ทำสีตามตัวอย่าง ระบบมือดึง ขนาด 3.00 x 2.50 มม. | 18750
| งานชั้นที่ 2 | [122 empty] | 0
| ผนังภายนอก | [122 empty] | 0
| เฉลียง |  |  |  | 90 | [24 empty] | 163 | [17 empty] | 324 |  |  |  | 163 |  | 324 | [69 empty] | 0
| โถงทางเข้า,โถงทางเดิน,พักคอย | 606 | [17 empty] | 111 | [7 empty] | 508 | 710 | 16 | [17 empty] | 606 |  |  | 726 | 508 |  | 606 |  |  | 2 | [28 empty] | 2
| สำนักงาน1.1 (ฝ้า C1) | 73 | [17 empty] | 188 | [8 empty] | 188 | [12 empty] | 36 |  |  | 18 | 73 |  |  |  |  | 188 |  |  | 73 |  |  |  |  | 1 | [22 empty] | 1
| สำนักงาน1.2 (ฝ้า C3) | 154 | [17 empty] | 182 | [8 empty] | 182 | [12 empty] | 16 |  |  | 32 |  |  | 154 |  |  | 182 |  |  | 154 | [27 empty] | 2
| สำนักงาน2.1 (ฝ้า C1) | 73 | [17 empty] | 188 | [8 empty] | 188 | [12 empty] | 36 |  |  | 18 | 73 |  |  |  |  | 188 |  |  | 73 |  |  |  |  | 1 | [22 empty] | 1 | [36 empty] | 0 | 6 | 0 |  |  | 6 | - C.W1 หน้าต่างบานกระทุ้งพร้อมช่องแสงติดตาย วงกบ 2"x4" อบสีดำ ลูกฟัก กระจกลามิเนตเขียวใสตัดแสง 6 มม. ขนาด 7.90 x 3.85 มม. | 85162
| สำนักงาน2.2 (ฝ้า C3) | 154 | [17 empty] | 182 | [8 empty] | 182 | [12 empty] | 16 |  |  | 32 |  |  | 154 |  |  | 182 |  |  | 154 | [27 empty] | 2 | [36 empty] | 0 | 2 | 0 |  |  | 2 | - C.W2 ช่องแสงติดตาย วงกบ 2"x4" อบสีดำ ลูกฟัก กระจกลามิเนตเขียวใส 6 มม. ขนาด 7.90 x 3.85 มม. | 76038
| ประชุม 1 | 155 | [17 empty] | 157 | [8 empty] | 157 | [12 empty] | 35 |  |  | 57 |  |  | 155 |  |  | 157 |  |  | 155 |  |  |  | 1 | [24 empty] | 1 |  | 2 | [33 empty] | 0 | 4 | 0 |  |  | 4 | - C.W3 ช่องแสงกระจกบานเปลือยติดตาย กระจกลามิเนตเขียวใสตัดแสง 6+6 มม. ขนาด 8.10 x 4.40 มม. | 124740
| ประชุม 2 | 155 | [17 empty] | 157 | [8 empty] | 157 | [12 empty] | 35 |  |  | 57 |  |  | 155 |  |  | 157 |  |  | 155 |  |  |  | 1 | [24 empty] | 1 |  | 2 | [33 empty] | 0 | 2 | 0 |  |  | 2 | - C.W3.1 ช่องแสงกระจกบานเปลือยติดตาย กระจกลามิเนตเขียวใสตัดแสง 6+6 มม. ขนาด 8.10 x 5.60 มม. | 158760
| บันไดและทางลาด ST-01 | 47 | [51 empty] | 0 | [64 empty] | 1 | 0 | 0 |  |  | 1 | - C.W4 ช่องแสงบานเกล็ดอลูมิเนียม วงกบ 2"x4" อบสีดำ ขนาด 1.80 x 1.25 มม. | 6750
| บันไดและทางลาด ST-02 | 47
| บันไดและทางลาด ST-03 |  |  |  | 400 | [15 empty] | 99 | [5 empty] | 118 | 118 | [16 empty] | 18
| ทางลาด ST-04 |  |  |  | 225 | [15 empty] | 72 | [5 empty] | 159 | 159 | [16 empty] | 75
| ทางลาด ST-05 |  |  |  | 124 | [15 empty] | 78 | [5 empty] | 122 | 122 | [16 empty] | 47
| รวม | 1464 | 0 | 0 | 839 | 0 | 0 | 0 | 0 | 0 | 0 | 0 | 0 | 0 | 0 | 0 | 0 | 0 | 0 | 1165 | 249 | 0 | 0 | 0 | 0 | 0 | 399 | 907 | 1764 | 179 | 0 | 0 | 0 | 0 | 0 | 0 | 0 | 0 | 0 | 0 | 0 | 174 | 0 | 0 | 354 | 146 | 0 | 1548 | 0 | 0 | 1780 | 671 | 0 | 1694 | 0 | 0 | 2 | 2 | 2 | 0 | 0 | 0 | 0 | 0 | 0 | 0 | 0 | 0 | 0 | 0 | 0 | 0 | 0 | 0 | 0 | 0 | 0 | 0 | 0 | 0 | 0 | 6 | 2 | 0 | 4 | 2 | 0 | 0 | 0 | 0 | 0 | 0 | 0 | 0 | 0 | 0 | 0 | 0 | 0 | 0 | 0 | 0 | 0 | 0 | 0 | 0 | 0 | 0 | 0 | 0 | 0 | 0 | 0 | 0 | 0 | 0 | 0 | 0
งานชั้นที่ หลังคา
| ผนังภายนอก | [28 empty] | 32 | [21 empty] | 0
| Slab | [5 empty] | 1512
| หลังคา METAL SHEET | [107 empty] | 115 | [5 empty] | 115 | 160
ครอบจั่ว
| ครอบข้าง | [109 empty] | 88
| หลังคา SKY LIGHT | [115 empty] | 175
| คอมโพสิต | [116 empty] | 187
| ฝ้าคอมโพสิต C5 | [17 empty] | 0 | [98 empty] | 1978
| หน้าต่างเกล็ดระบายอากาศ | [17 empty] | 0 | [100 empty] | 380400 | 43
| รวม | 0 | 0 | 0 | 0 | 0 | 1512 | 0 | 0 | 0 | 0 | 0 | 0 | 0 | 0 | 0 | 0 | 0 | 0 | 0 | 0 | 0 | 0 | 0 | 0 | 0 | 0 | 0 | 0 | 32 | 0 | 0 | 0 | 0 | 0 | 0 | 0 | 0 | 0 | 0 | 0 | 0 | 0 | 0 | 0 | 0 | 0 | 0 | 0 | 0 | 0 | 0 | 0 | 0 | 0 | 0 | 0 | 0 | 0 | 0 | 0 | 0 | 0 | 0 | 0 | 0 | 0 | 0 | 0 | 0 | 0 | 0 | 0 | 0 | 0 | 0 | 0 | 0 | 0 | 0 | 0 | 0 | 0 | 0 | 0 | 0 | 0 | 0 | 0 | 0 | 0 | 0 | 0 | 0 | 0 | 0 | 0 | 0 | 0 | 0 | 0 | 0 | 0 | 0 | 0 | 0 | 0 | 0 | 115 | 0 | 88 | 0 | 0 | 0 | 115 | 160 | 175 | 2165
| รวมปริมาณงานทั้งหมด | 1464 | 0 | 0 | 839 | 0 | 1738 | 0 | 0 | 0 | 0 | 0 | 0 | 0 | 0 | 0 | 0 | 0 | 0 | 1165 | 437 | 0 | 0 | 0 | 0 | 0 | 399 | 1081 | 1952 | 513 | 0 | 0 | 0 | 0 | 0 | 0 | 0 | 0 | 0 | 0 | 0 | 174 | 56 | 0 | 358 | 146 | 0 | 1774 | 0 | 0 | 1968 | 1147 | 0 | 1920 | 0 | 0 | 2 | 2 | 2 | 1 | 0 | 1 | 1 | 0 | 0 | 0 | 0 | 0 | 0 | 0 | 0 | 0 | 0 | 0 | 0 | 0 | 0 | 0 | 0 | 0 | 0 | 6 | 2 | 0 | 4 | 2 | 1 | 0 | 0 | 0 | 0 | 0 | 0 | 0 | 0 | 0 | 0 | 0 | 0 | 0 | 0 | 0 | 0 | 0 | 0 | 0 | 0 | 0 | 115 | 0 | 88 | 0 | 0 | 0 | 115 | 160 | 175 | 2165
อาคาร (D)
[55 empty] | D1 | D2 | D3 | D3.1 | D3.2 | D4 | D5 | D6 | D7 | D8 | D8.1 | D9 | D9.1 | D10 | D11 | D12 | D13 | D14 | D15 | D16 | D17 | D18 | D19 | D20 | D21 | D22 | D23 | W1 | W2 | W2.1 | W3 | W4 | W5 | W6 | W6.1 | W6.2 | W7 | W7.1 | W7.2 | W7.3 | W8 | W9 | W9.1 | W10 | W11 | W12 | W13 | W14 | W15 | W16 | W17 | W18 | W19 | W20
[55 empty] | 21.09 | 15.39 | 12.49 | 5.415 | 5.415 | 9.09 | 15.69 | 5.7 | 12.99 | 5 | 4.1 | 5.985 | 5.25 | 8.75 | 2.75 | 2.75 | 2.255 | 2.255 | 13.5 | 9.01 | 9.67 | 4.89 | 57.75 | 1.575 | 16.75 | 4.59 | 13.5 | 12.24 | 7.029 | 8.3325 | 12.495 | 8.415 | 19.125 | 6.7125 | 2.9535 | 1.8795 | 1.495 | 0.767 | 1.955 | 1.003 | 4.41 | 1.548 | 2.556 | 2.97 | 4.125 | 2.475 | 16.4885 | 3.51 | 21.375 | 1.1 | 15.875 | 30 | 13.5 | 15.54
[55 empty] | 7.4 | 5.4 | 5.4 | 1.9 | 1.9 | 3.7 | 7 | 2 | 5.65 | 2 | 2 | 2.1 | 2.1 | 4.55 | 1.1 | 1.1 | 1.1 | 1.1 | 5.4 | 4.9 | 5.3 | 6.7 | 23.1 | 3 | 6.7 | 4.8 | 5.4 | 10.2 | 8.52 | 10.1 | 10.2 | 10.2 | 10.2 | 3.58 | 3.58 | 3.58 | 4.6 | 2.36 | 4.6 | 2.36 | 3.6 | 5.16 | 8.52 | 3.6 | 5 | 3 | 13.46 | 10.8 | 15 | 4.4 | 12.7 | 24 | 10.8 | 14.8
[55 empty] | 5.7 | 5.7 | 9.1 | 5.7 | 5.7 | 7.4 | 10.7 | 5.7 | 9.35 | 5 | 4.1 | 5.7 | 5 | 7.35 | 5 | 5 | 4.1 | 4.1 | 5 | 8.8 | 9.2 | 9.3 | 5 | 2.1 | 5 | 8.7 | 5 | 4.8 | 3.3 | 3.3 | 4.9 | 3.3 | 7.5 | 7.5 | 3.3 | 2.1 | 1.3 | 1.3 | 1.7 | 1.7 | 4.9 | 1.2 | 1.2 | 3.3 | 3.3 | 3.3 | 4.9 | 1.3 | 5.7 | 1 | 5 | 5 | 5 | 4.2
[55 empty] | (ชุด) | (ชุด) | (ชุด) | (ชุด) | (ชุด) | (ชุด) | (ชุด) | (ชุด) | (ชุด) | (ชุด) | (ชุด) | (ชุด) | (ชุด) | (ชุด) | (ชุด) | (ชุด) | (ชุด) | (ชุด) | (ชุด) | (ชุด) | (ชุด) | (ชุด) | (ชุด) | (ชุด) | (ชุด) | (ชุด) | (ชุด) | (ชุด) | (ชุด) | (ชุด) | (ชุด) | (ชุด) | (ชุด) | (ชุด) | (ชุด) | (ชุด) | (ชุด) | (ชุด) | (ชุด) | (ชุด) | (ชุด) | (ชุด) | (ชุด) | (ชุด) | (ชุด) | (ชุด) | (ชุด) | (ชุด) | (ชุด) | (ชุด) | (ชุด) | (ชุด) | (ชุด) | (ชุด)
[55 empty] | D1 | D2 | D3 | D3.1 | D3.2 | D4 | D5 | D6 | D7 | D8 | D8.1 | D9 | D9.1 | D10 | D11 | D12 | D13 | D14 | D15 | D16 | D17 | D18 | D19 | D20 | D21 | D22 | D23 | W1 | W2 | W2.1 | W3 | W4 | W5 | W6 | W6.1 | W6.2 | W7 | W7.1 | W7.2 | W7.3 | W8 | W9 | W9.1 | W10 | W11 | W12 | W13 | W14 | W15 | W16 | W17 | W18 | W19 | W20
| งานชั้นที่ 1 | [117 empty] | fl1 | fl2 | fl3 | roof
| ทางเดินรอบอาคาร | [5 empty] | 47 | [43 empty] | 0 | 0 |  | 0 | [64 empty] | 1 | 0 | 0 | 0 |  | 1 | - D.D1 ประตูบานเปิดสวิงคู่พร้อมช่องแสงติดตาย วงกบ 2"x4" อบสีดำ ลูกฟัก กระจกลามิเนตเขียวใสตัดแสง 6 มม. ขนาด 7.40 x 2.85 มม. | 94905
| เฉลียง(F1ทางเข้า,F4ทางเข้าหลัก) | 49 |  |  | 59 | [14 empty] | 111 | [21 empty] | 12 | [5 empty] | 108 |  |  | 0 | 0 |  | 108 | [64 empty] | 1 | 0 | 0 | 0 |  | 1 | - D.D2 ประตูบานเปิดสวิงคู่พร้อมช่องแสงติดตาย วงกบ 2"x4" อบสีดำ ลูกฟัก กระจกลามิเนตใส 6 มม. ขนาด 5.40 x 2.85 มม. | 69255 | bar: D1 to D2; D6
| HALL CORRIDOR (F1โถงทางเข้า,โถงทางเข้าหลัก) | 750 | [17 empty] | 126 | [8 empty] | 980 | 226 | [11 empty] | 78 |  |  | 36 |  |  | 750 |  |  | 1206 | 0 |  | 750 | [64 empty] | 21 | 0 | 0 | 0 |  | 21 | - D.D3 ประตูบานเปิดคู่พร้อมช่องแสงติดตาย วงกบ 2"x4" ทำสีตามตัวอย่าง ลูกฟัก กระจกลามิเนตใส 6 มม. ขนาด 5.40 x 2.85 มม. | 56205 | bar: W15
| สำนักงาน |  | 123 | [16 empty] | 194 | [8 empty] | 195 | [12 empty] | 26 |  |  | 24 | 123 |  |  |  |  | 195 | 0 |  | 123 | D6: 2; W5: 2 | [10 empty] | 3 | 0 | 0 | 0 |  | 3 | - D.D3.1 ประตูบานเปิดคู่พร้อมช่องแสงติดตาย วงกบ 2"x4" ทำสีตามตัวอย่าง ลูกฟัก กระจกลามิเนตใส 6 มม. ขนาด 1.90 x 2.85 มม. | 24368
| ห้องน้ำชาย 1/1 WC |  |  | 40 | [14 empty] | 40 | 159 | [8 empty] | 156 |  |  | 156 | [9 empty] | 82 |  |  | 6 |  | 40 | [6 empty] | 40 | [64 empty] | 0 | 2 | 2 | 0 |  | 4 | - D.D3.2 ประตูบานเปิดคู่พร้อมช่องแสงติดตาย วงกบ 2"x4" ทำสีตามตัวอย่าง ลูกฟัก กระจกลามิเนตใส 6 มม. ขนาด 1.90 x 2.85 มม. | 24368 | bar: D11; W7
| ห้องน้ำหญิง 1/1 WC |  |  | 18 | [14 empty] | 18 | 77 | [8 empty] | 80 |  |  | 80 | [9 empty] | 20 |  |  | 6 |  | 18 | [6 empty] | 18 | [64 empty] | 2 | 0 | 0 | 0 |  | 2 | - D.D4 ประตูบานเปิดคู่พร้อมช่องแสงติดตาย วงกบ 2"x4" ทำสีตามตัวอย่าง ลูกฟัก กระจกลามิเนตใส 6 มม. ขนาด 3.70 x 2.85 มม. | 40905 | bar: D11; W7
| ห้องน้ำผู้พิการ 1/1 |  |  | 6 | [14 empty] | 6 | 22 | [8 empty] | 43 |  |  | 43 | [9 empty] | 6 |  |  | 3 |  | 6 | [6 empty] | 6 | [64 empty] | 3 | 0 | 0 | 0 |  | 3 | - D.D5 ประตูบานเปิดคู่พร้อมช่องแสงติดตาย วงกบ 2"x4" ทำสีตามตัวอย่าง ลูกฟัก กระจกลามิเนตใส 6 มม. ขนาด 7.00 x 2.85 มม. | 70605 | bar: D12; W7.1
| EXTRA 01 |  | 80 | [16 empty] | 198 | [8 empty] | 170 | [12 empty] | 10 |  |  | 16 |  |  | 80 |  |  | 170 | 0 |  | 80 | [64 empty] | 3 | 0 | 0 | 0 |  | 3 | - D.D6 ประตูบานเปิดคู่พร้อมช่องแสงติดตาย วงกบ 2"x4" อบสีดำ ลูกฟัก กระจกลามิเนตใส 6 มม. ขนาด 2.00 x 2.85 มม. | 25650 | bar: D3; W14
| EXTRA 02 |  | 80 | [16 empty] | 118 | [8 empty] | 170 | [12 empty] | 10 |  |  | 16 |  |  | 80 |  |  | 170 | 0 |  | 80 | [64 empty] | 4 | 0 | 0 | 0 |  | 4 | - D.D7 ประตูบานเปิดคู่พร้อมช่องแสงติดตาย วงกบ 2"x4" อบสีดำ ลูกฟัก กระจกลามิเนตใส 6 มม. ขนาด 5.65 x 2.85 มม. | 58455 | bar: D3; W14
| EXTRA 03 |  | 80 | [16 empty] | 118 | [8 empty] | 170 | [12 empty] | 10 |  |  | 16 |  |  | 80 |  |  | 170 | 0 |  | 80 | [64 empty] | 1 | 0 | 0 | 0 |  | 1 | - D.D8 ประตูบานเปิดคู่ ประตูเหล็กทนไฟตามมาตรฐาน มอก. ทนไฟไม่น้อยกว่า 2 ชม. วงกบเหล็ก มียางกันควันติดที่วงกบ 2''x4'' อบสี ขนาด 2.00 x 2.50 มม. | 22500 | bar: D3; W14
| EXTRA 04 |  | 160 | [16 empty] | 193 | [8 empty] | 226 | [12 empty] | 21 |  |  | 32 |  |  | 160 |  |  | 226 | 0 |  | 160 | [64 empty] | 0 | 0 | 0 | 2 |  | 2 | - D.D8.1 ประตูบานเปิดคู่ ประตูเหล็กทนไฟตามมาตรฐาน มอก. ทนไฟไม่น้อยกว่า 2 ชม. วงกบเหล็ก มียางกันควันติดที่วงกบ 2''x4'' อบสี ขนาด 2.00 x 2.05 มม. | 18450 | bar: D3; W14
| EXTRA 05 |  | 80 | [16 empty] | 198 | [8 empty] | 170 | [12 empty] | 10 |  |  | 16 |  |  | 80 |  |  | 170 | 0 |  | 80 | [64 empty] | 1 | 0 | 0 | 0 |  | 1 | - D.D9 ประตูบานเปิดสวิงคู่พร้อมช่องแสงติดตาย วงกบ 2"x4" อบสีดำ ลูกฟัก กระจกลามิเนตใส 6 มม. ขนาด 2.10 x 2.85 มม. | 26933 | bar: D3; W14
| EXTRA 06 |  | 80 | [16 empty] | 118 | [8 empty] | 170 | [12 empty] | 10 |  |  | 16 |  |  | 80 |  |  | 170 | 0 |  | 80 | [64 empty] | 0 | 1 | 1 | 0 |  | 2 | - D.D9.1 ประตูบานเปิดสวิงคู่พร้อมช่องแสงติดตาย วงกบ 2"x4" อบสีดำ ลูกฟัก กระจกลามิเนตใส 6 มม. ขนาด 2.10 x 2.50 มม. | 23625 | bar: D3; W14
| ห้องโถงงานระบบ | 35 | [17 empty] | 18 | [8 empty] | 85 | [12 empty] | 11 |  |  | 7 |  |  | 35 |  |  | 85 | 0 |  | 35 | [64 empty] | 5 | 0 | 0 | 0 |  | 5 | - D.D10 ประตูบานเปิดคู่พร้อมหน้าต่างบานกระทุ้งกระจกช่องแสง ประตูเหล็กทนไฟตามมาตรฐาน มอก. ทนไฟไม่น้อยกว่า 2 ชม. วงกบเหล็ก มียางกันควันติดที่วงกบ 2''x4'' อบสี ขนาด 4.55 x 2.40 มม. | 39375 | bar: D3.1; D23
| ห้องระบบ 1 | 15 | [17 empty] | 71 | [8 empty] | 73 | [12 empty] | 14 |  |  | 1 |  |  | 15 |  |  | 73 | 0 |  | 15 | [64 empty] | 4 | 4 | 4 | 0 |  | 12 | - D.D11 ประตูบานเปิดเดี่ยวพร้อมเกล็ดระบายอากาศด้านล่าง วงกบ ขนาด 2"x5" ทำสีตามตัวอย่าง ลูกฟัก กระจกฝ้า 6 มม. ขนาด 1.10 x 2.50 มม. | 12375 | bar: D13
| ห้องระบบ 2 | 66 | [17 empty] | 120 | [8 empty] | 120 | [12 empty] | 24 |  |  | 22 |  |  | 66 |  |  | 120 | 0 |  | 66 | D7: 1; W5: 2 | [10 empty] | 1 | 1 | 1 | 0 |  | 3 | - D.D12 ประตูบานเลื่อนพร้อมเกล็ดระบายอากาศด้านล่าง วงกบ ขนาด 2"x5" ทำสีตามตัวอย่าง ขนาด 1.10 x 2.50 มม. | 12375
| ห้องระบบ 3 | 33 | [17 empty] | 73 | [8 empty] | 95 | [12 empty] | 9 |  |  | 6 |  |  | 33 |  |  | 95 | 0 |  | 33 | [64 empty] | 1 | 2 | 2 | 0 |  | 5 | - D.D13 ประตูบานเปิดเดี่ยว ประตูเหล็กทนไฟตามมาตรฐาน มอก. ทนไฟไม่น้อยกว่า 2 ชม. วงกบเหล็ก มียางกันควันติดที่วงกบ 2''x4'' อบสี ขนาด 1.10 x 2.05 มม. | 10148 | bar: D7
| ห้องระบบ 4 | 33 | [17 empty] | 73 | [8 empty] | 95 | [12 empty] | 9 |  |  | 6 |  |  | 33 |  |  | 95 | 0 |  | 33 | [64 empty] | 1 | 1 | 1 | 0 |  | 3 | - D.D14 ประตูบานเปิดเดี่ยว ประตูเหล็กทนไฟตามมาตรฐาน มอก. ทนไฟไม่น้อยกว่า 2 ชม. วงกบเหล็ก มียางกันควันติดที่วงกบ 2''x4'' อบสี ขนาด 1.10 x 2.05 มม. | 43515 | bar: D7
| ห้องระบบ 5 | 33 | [17 empty] | 73 | [8 empty] | 95 | [12 empty] | 9 |  |  | 6 |  |  | 33 |  |  | 95 | 0 |  | 33 | [64 empty] | 0 | 2 | 0 | 0 |  | 2 | - D.D15 ประตูบานเปิดสวิงคู่พร้อมช่องแสงติดตาย วงกบ 2"x4" อบสีดำ ลูกฟัก กระจกลามิเนตใส 6 มม. ขนาด 5.40 x 2.50 มม. | 60750 | bar: D7
| ห้องระบบ 6 | 46 | [17 empty] | 133 | [8 empty] | 127 | [12 empty] | 17 |  |  | 5 |  |  | 46 |  |  | 127 | 0 |  | 46 | [64 empty] | 0 | 4 | 0 | 0 |  | 4 | - D.D16 ประตูบานเปิดเดี่ยวพร้อมช่องแสงติดตาย วงกบ 2"x4" ทำสีตามตัวอย่าง ลูกฟัก กระจกลามิเนตใส 6 มม. ขนาด 4.90 x 2.50 มม. | 40545 | bar: D10
| ห้องระบบ 7 | 30 | [17 empty] | 95 | [8 empty] | 95 | [12 empty] | 6 |  |  | 11 |  |  | 30 |  |  | 95 | 0 |  | 30 | [64 empty] | 0 | 6 | 0 | 0 |  | 6 | - D.D17 ประตูบานเปิดเดี่ยวพร้อมช่องแสงติดตาย วงกบ 2"x4" ทำสีตามตัวอย่าง ลูกฟัก กระจกลามิเนตใส 6 มม. ขนาด 5.30 x 2.50 มม. | 43515 | bar: D8; W9.1
| ห้องระบบ 8 | 50 | [17 empty] | 95 | [8 empty] | 122 | [12 empty] | 10 |  |  | 15 |  |  | 50 |  |  | 122 | 0 |  | 50 | D10: 1; W9: 2 | [10 empty] | 0 | 10 | 13 | 0 |  | 23 | - D.D18 ประตูบานเปิดเดี่ยวพร้อมช่องแสงติดตาย วงกบ 2"x4" ทำสีตามตัวอย่าง ลูกฟัก กระจกลามิเนตใส 6 มม. ขนาด 5.35 x 2.50 มม. | 22005
| ห้องระบบ 9 | 50 | [17 empty] | 121 | [8 empty] | 121 | [12 empty] | 7 |  |  | 5 |  |  | 50 |  |  | 121 | 0 |  | 50 | [64 empty] | 0 | 2 | 0 | 0 |  | 2 | - D.D19 ประตูบานเลื่อนคู่พร้อมช่องแสงติดตาย วงกบ 2"x4" อบสีดำ ลูกฟัก กระจกลามิเนตใส 6 มม. ขนาด 23.10 x 2.50 มม. | 259875 | bar: D10
| ห้องระบบ 10 | 50 | [17 empty] | 95 | [8 empty] | 121 | [12 empty] | 7 |  |  | 5 |  |  | 50 |  |  | 121 | 0 |  | 50 | [64 empty] | 0 | 3 | 6 | 0 |  | 9 | - D.D20 ประตูบานเปิดคู่ วงกบ 2"x4" ทำสีตามตัวอย่าง ขนาด 1.50 x 1.05 มม. | 7088 | bar: D10
| ห้องระบบ 11 | 50 | [17 empty] | 95 | [8 empty] | 121 | [12 empty] | 7 |  |  | 5 |  |  | 50 |  |  | 121 | 0 |  | 50 | [64 empty] | 0 | 0 | 1 | 0 |  | 1 | - D.D21 ประตูบานเลื่อนคู่พร้อมช่องแสงติดตาย วงกบ 2"x4" อบสีดำ ลูกฟัก กระจกลามิเนตใส 6 มม. ขนาด 6.70 x 2.50 มม. | 75375 | bar: D10
| ห้องน้ำชาย 2/1 WC |  |  | 24 | [14 empty] | 24 | 100 | [8 empty] | 100 |  |  | 100 | [9 empty] | 24 |  |  | 1 |  | 24 |  |  |  | 100 | 0 |  | 24 | [64 empty] | 0 | 0 | 7 | 0 |  | 7 | - D.D22 ประตูบานเปิดเดี่ยวพร้อมช่องแสงติดตาย วงกบ 2"x4" ทำสีตามตัวอย่าง ลูกฟัก กระจกลามิเนตใส 6 มม. ขนาด 5.35 x 2.50 มม. | 20655 | bar: D11
| ห้องน้ำหญิง 2/1 WC |  |  | 24 | [14 empty] | 24 | 78 | [8 empty] | 100 |  |  | 100 | [9 empty] | 24 |  |  | 1 |  | 24 |  |  |  | 100 | 0 |  | 24 | [64 empty] | 1 | 0 | 0 | 0 |  | 1 | - D.D23 ประตูบานเหล็กม้วน วงกบเหล็ก 2"x4" ทำสีตามตัวอย่าง พร้อมระบบมอเตอร์ไฟฟ้า ขนาด 5.40 x 2.50 มม. | 60750 | bar: D11
| จุดล้างตัว 1 |  |  | 16 | [14 empty] | 16 | 30 | [8 empty] | 89 |  |  | 89 | [14 empty] | 16 |  |  |  | 89 | 0 |  | 16 | [69 empty] | 0 | bar: W8
| จุดล้างตัว 2 |  |  | 16 | [14 empty] | 16 | 30 | [8 empty] | 89 |  |  | 89 | [14 empty] | 16 |  |  |  | 89 | 0 |  | 16 | [69 empty] | 0 | bar: W8
| WORK SHOP 01 |  | 95 | [16 empty] | 78 | 304 | [7 empty] | 379 | [12 empty] | 14 | 9.15 |  | 16 | [5 empty] | 379 | 0 |  | 0 | bar: D3; W1; W3
| WORK SHOP 02 |  | 95 | [16 empty] | 78 | 132 | [7 empty] | 379 | [12 empty] | 14 |  |  | 16 | [5 empty] | 379 | 0 |  | 0 | bar: D3; W1; W3
| WORK SHOP 03 |  | 95 | [16 empty] | 78 | [8 empty] | 379 | [12 empty] | 14 |  |  | 16 | [5 empty] | 379 | 0 |  | 0 | bar: D3; W1; W3
| WORK SHOP 04 |  | 95 | [16 empty] | 78 | [8 empty] | 379 | [12 empty] | 14 |  |  | 16 | [5 empty] | 379 | 0 |  | 0 | bar: D3; W1; W3
| WORK SHOP 05 |  | 95 | [16 empty] | 78 | [8 empty] | 379 | [12 empty] | 14 |  |  | 16 | [5 empty] | 379 | 0 |  | 0 | bar: D3; W1; W3
| WORK SHOP 06 |  | 95 | [16 empty] | 78 | [8 empty] | 379 | [12 empty] | 14 |  |  | 16 | [5 empty] | 379 | 0 |  | 0 | bar: D3; W1; W3
| WORK SHOP 07 |  | 95 | [16 empty] | 78 | [8 empty] | 379 | [12 empty] | 14 |  |  | 16 | [5 empty] | 379 | 0 |  | 0 | bar: D3; W1; W3
| WORK SHOP 08 |  | 95 | [16 empty] | 78 | [8 empty] | 379 | [12 empty] | 14 |  |  | 16 | [5 empty] | 379 | 0 |  | 0 | bar: D3; W1; W3
| WORK SHOP 09 |  | 95 | [16 empty] | 78 | 132 | [7 empty] | 379 | [12 empty] | 14 |  |  | 16 | [5 empty] | 379 | 0 |  | 0 | bar: D3; W1; W3
| WORK SHOP 10 |  | 95 | [16 empty] | 78 | 304 | [7 empty] | 379 | [12 empty] | 14 |  |  | 16 | [5 empty] | 379 | 0 |  | 0 | bar: D3; W1; W3
| WORK SHOP 11 |  | 67 | [16 empty] | 78 | 217 | [7 empty] | 293 | [12 empty] | 14 | 9.15 |  | 16 | [5 empty] | 293 | 0 |  | 0 | bar: D3; W1; W3
| WORK SHOP 12 |  | 67 | [16 empty] | 78 | 106 | [7 empty] | 293 | [12 empty] | 14 | 9.15 |  | 16 | [5 empty] | 293 | 0 |  | 0 | bar: D3; W1
| WORK SHOP 13 |  | 92 | [16 empty] | 39 | 342 | [7 empty] | 379 | [12 empty] | 4.8 | 5.7 |  | 12.1 | [5 empty] | 379 | 0 |  | 0 | bar: D3.1; W1
| WORK SHOP 14 |  | 65 | [17 empty] | 203 | [7 empty] | 314 | [13 empty] | 23.2 |  | 3.6 | [5 empty] | 314 | 0 |  | 0 | bar: D4; W8; W13
| WORK SHOP 15 |  | 95 | [16 empty] | 50 | 306 | [7 empty] | 356 | [12 empty] | 19.85 | 28.1 |  | 14.2 | [5 empty] | 356 | 0 |  | 0 | D5: 1; W8: 2; W13: 1
| WORK SHOP 16 |  | 95 | [16 empty] | 50 | 203 | [7 empty] | 356 | [12 empty] | 19.85 | 28.1 |  | 7.2 | [5 empty] | 356 | 0 |  | 0 | D5: 1; W8: 2; W13: 1 | [10 empty] | 13 | 0 | 0 | 0 |  | 13 | - D.W1 หน้าต่างบานกระทุ้งพร้อมช่องแสงติดตาย วงกบ 2"x4" อบสีดำ ลูกฟัก กระจกลามิเนตเขียวใสตัดแสง 6 มม. ขนาด 5.10 x 2.40 มม. | 55080
| WORK SHOP 17 |  | 95 | [16 empty] | 50 | 203 | [7 empty] | 356 | [12 empty] | 19.85 | 28.1 |  | 7.2 | [5 empty] | 356 | 0 |  | 0 | D5: 1; W8: 2; W13: 1 | [10 empty] | 0 | 0 | 13 | 0 |  | 13 | - D.W2 หน้าต่างบานเปิดพร้อมช่องแสงติดตาย วงกบ 2"x4" อบสีดำ ลูกฟัก กระจกลามิเนตใส 6 มม. ขนาด 4.26 x 1.65 มม. | 31631
| WORK SHOP 18 |  | 65 | [16 empty] | 148 | [8 empty] | 314 | [12 empty] | 16.55 |  |  | 3.7 | [5 empty] | 314 | 0 |  | 0 | [64 empty] | 0 | 5 | 9 | 0 |  | 14 | - D.W2.1 หน้าต่างบานเปิดพร้อมช่องแสงติดตาย วงกบ 2"x4" อบสีดำ ลูกฟัก กระจกลามิเนตเขียวใสตัดแสง 6 มม. ขนาด 5.05 x 1.65 มม. | 37497 | bar: D4; W8; W13
| WORK SHOP 19 |  | 76 | [16 empty] | 200 | [8 empty] | 201 | [12 empty] | 7 |  |  | 12.7 | [5 empty] | 201 | 0 |  | 0 | [64 empty] | 11 | 0 | 0 | 0 |  | 11 | - D.W3 ช่องแสงเกล็ดอลูมิเนียม วงกบ 2"x4" อบสีขาวควันบุหรี่ ขนาด 5.10 x 2.45 มม. | 53729 | 53150 | bar: D3.1
| WORK SHOP 20 |  | 50 | [16 empty] | 144 | [8 empty] | 145 | [12 empty] | 10.4 |  |  | 16.2 | [5 empty] | 145 | 0 |  | 0 | [64 empty] | 0 | 5 | 1 | 0 |  | 6 | - D.W4 หน้าต่างบานกระทุ้งพร้อมช่องแสงติดตาย วงกบ 2"x4" อบสีดำ ลูกฟัก กระจกลามิเนตเขียวใสตัดแสง 6 มม. ขนาด 5.10 x 1.65 มม. | 37868 | bar: D3; W14
| WORK SHOP 21 |  | 50 | [16 empty] | 144 | [8 empty] | 145 | [12 empty] | 10.4 |  |  | 16.2 | [5 empty] | 145 | 0 |  | 0 | [64 empty] | 4 | 0 | 0 | 0 |  | 4 | - D.W5 หน้าต่างบานเปิดพร้อมช่องแสงติดตาย วงกบ 2"x4" อบสีดำ ลูกฟัก กระจกลามิเนตเขียวใสตัดแสง 6 มม. ขนาด 5.10 x 3.75 มม. | 86063 | bar: D3; W14
| WORK SHOP 22 |  | 80 | [16 empty] | 118 | [8 empty] | 170 | [12 empty] | 10 |  |  | 16 | [5 empty] | 170 | 0 |  | 0 | [64 empty] | 1 | 0 | 0 | 0 |  | 1 | - D.W6 หน้าต่างบานเปิดพร้อมช่องแสงติดตาย วงกบ 2"x4" อบสีดำ ลูกฟัก กระจกลามิเนตเขียวใสตัดแสง 6 มม. ขนาด 1.79 x 3.75 มม. | 30207 | bar: D3; W14
| AIRCRART/HANGAR (FLOOR HARDENER) |  |  |  |  | 2740 | [22 empty] | 2067 | [21 empty] | 2067 | 0 |  | 0 | [64 empty] | 0 | 1 | 1 | 0 |  | 2 | - D.W6.1 หน้าต่างบานเปิดพร้อมช่องแสงติดตาย วงกบ 2"x4" อบสีดำ ลูกฟัก กระจกลามิเนตเขียวใสตัดแสง 6 มม. ขนาด 1.79 x 1.65 มม. | 13291
| บันไดเหล็ก ST-01 | [16 empty] | 34 | [32 empty] | 0 | 0 |  | 0 | [64 empty] | 0 | 0 | 0 | 1 |  | 1 | - D.W6.2 หน้าต่างบานเปิด วงกบ 2"x4" อบสีดำ ลูกฟัก กระจกลามิเนตเขียวใสตัดแสง 6 มม. ขนาด 1.79 x 1.05 มม. | 8458
| บันได ST-02/1 (1>>>>2) |  | 29 | [47 empty] | 0 | 0 |  | 0 | [64 empty] | 2 | 0 | 0 | 0 |  | 2 | - D.W7 หน้าต่างช่องแสงติดตายบานสลับ วงกบ 2"x5" อบสีดำ ลูกฟัก กระจกลามิเนตฝ้า 6 มม. ขนาด 2.30 x 0.65 มม. | 6728
| บันได ST-03 | 25 | [48 empty] | 0 | 0 |  | 0 | [64 empty] | 1 | 0 | 0 | 0 |  | 1 | - D.W7.1 หน้าต่างช่องแสงติดตายบานสลับ วงกบ 2"x5" อบสีดำ ลูกฟัก กระจกลามิเนตฝ้า 6 มม. ขนาด 1.18 x 0.65 มม. | 3452
| บันได ST-04/1 (1>>>>2) | 26 | [26 empty] | 114 | [21 empty] | 114 | 0 |  | 0 | [64 empty] | 0 | 2 | 2 | 0 |  | 4 | - D.W7.2 หน้าต่างช่องแสงติดตายบานสลับ วงกบ 2"x5" อบสีดำ ลูกฟัก กระจกลามิเนตฝ้า 6 มม. ขนาด 2.30 x 0.85 มม. | 8798
| โถงบันได ST-04/1 (1>>>>2) | [18 empty] | 34 | 101 | [20 empty] | 15.7 | 11.6 |  | 1.1 |  |  | 25 |  |  | 0 | 0 |  | 25 | [64 empty] | 0 | 1 | 1 | 0 |  | 2 | - D.W7.3 หน้าต่างช่องแสงติดตายบานสลับ วงกบ 2"x5" อบสีดำ ลูกฟัก กระจกลามิเนตฝ้า 6 มม. ขนาด 1.18 x 0.85 มม. | 4514 | bar: D14
| บันได ST-05/1 (1>>>>2) |  | 34 | [16 empty] | 73 | [30 empty] | 0 | 0 |  | 0 | [64 empty] | 10 | 0 | 0 | 0 |  | 10 | - D.W8 หน้าต่างบานกระทุ้งพร้อมช่องแสงติดตาย วงกบ 2"x4" อบสีดำ ลูกฟัก กระจกลามิเนตเขียวใสตัดแสง 6 มม. ขนาด 1.80 x 2.45 มม. | 19845
| โถงบันได ST-05/1 (1>>>>2) | [27 empty] | 117 | [12 empty] | 24.8 |  |  | 5.68 |  |  | 35 |  |  | 117 | 0 |  | 35 | [64 empty] | 2 | 0 | 0 | 0 |  | 2 | - D.W9 หน้าต่างบานกระทุ้ง วงกบ 2"x4" อบสีดำ ลูกฟัก กระจกลามิเนตเขียวใสตัดแสง 6 มม. ขนาด 2.58 x 0.60 มม. | 6966 | bar: D9; W6
| บันได ST-07 |  |  |  | 47 | [45 empty] | 0 | 0 |  | 0 | [64 empty] | 1 | 0 | 0 | 0 |  | 1 | - D.W9.1 หน้าต่างบานกระทุ้ง วงกบ 2"x4" อบสีดำ ลูกฟัก กระจกลามิเนตเขียวใสตัดแสง 6 มม. ขนาด 4.26 x 0.60 มม. | 11502
| กันตก | [18 empty] | 88 | [8 empty] | 149 | [15 empty] | 88 | [5 empty] | 149 | 0 |  | 0 | [64 empty] | 0 | 1 | 0 | 0 |  | 1 | - D.W10 หน้าต่างบานกระทุ้งพร้อมช่องแสงติดตาย วงกบ 2"x4" อบสีดำ ลูกฟัก กระจกลามิเนตเขียวใสตัดแสง 6 มม. ขนาด 1.80 x 1.65 มม. | 13365
| ผนังตกแต่ง | [24 empty] | 519 | [6 empty] | 594 | 519 | [17 empty] | 0 | 519 | [65 empty] | 0 | 1 | 0 | 0 |  | 1 | - D.W11 หน้าต่างบานกระทุ้งพร้อมช่องแสงติดตาย วงกบ 2"x4" อบสีดำ ลูกฟัก กระจกลามิเนตเขียวใสตัดแสง 6 มม. ขนาด 2.50 x 1.65 มม. | 18563
[19 empty] | 0 | [99 empty] | 0 | 0 | 1 | 0 |  | 1 | - D.W12 หน้าต่างบานกระทุ้งพร้อมช่องแสงติดตาย วงกบ 2"x4" อบสีดำ ลูกฟัก กระจกลามิเนตเขียวใสตัดแสง 6 มม. ขนาด 1.50 x 1.65 มม. | 11138
| รวม | 1341 | 2593 | 144 | 106 | 2740 | 47 | 0 | 0 | 0 | 0 | 0 | 0 | 0 | 0 | 0 | 0 | 34 | 144 | 5006 | 2553 | 0 | 0 | 0 | 0 | 519 | 0 | 0 | 13737 | 226 | 0 | 657 | 594 | 519 | 0 | 0 | 0 | 0 | 0 | 0 | 0 | 800 | 152 | 0 | 679 | 123 | 144 | 1969 | 0 | 0 | 13684 | 0 | 519 | 2236 | 1 | 1 | 21 | 3 | 0 | 2 | 3 | 3 | 4 | 1 | 0 | 1 | 0 | 5 | 4 | 1 | 1 | 1 | 0 | 0 | 0 | 0 | 0 | 0 | 0 | 0 | 1 | 13 | 0 | 0 | 11 | 0 | 4 | 1 | 0 | 0 | 2 | 1 | 0 | 0 | 10 | 2 | 1 | 0 | 0 | 0 | 5 | 9 | 1 | 0 | 0 | 0 | 0 | 0 | 0 | 0 | 0 | 0 | 0 | 0 | 0 | 0 | 0 | 0 | 5 | 0 | 0 | 0 |  | 5 | - D.W13 ช่องแสงเกล็ดอลูมิเนียม วงกบ 2"x4" อบสีขาวควันบุหรี่ ขนาด 6.73 x 2.45 มม. | 60678 | 60490
[55 empty] | D1 | D2 | D3 | D3.1 | D3.2 | D4 | D5 | D6 | D7 | D8 | D8.1 | D9 | D9.1 | D10 | D11 | D12 | D13 | D14 | D15 | D16 | D17 | D18 | D19 | D20 | D21 | D22 | D23 | W1 | W2 | W2.1 | W3 | W4 | W5 | W6 | W6.1 | W6.2 | W7 | W7.1 | W7.2 | W7.3 | W8 | W9 | W9.1 | W10 | W11 | W12 | W13 | W14 | W15 | W16 | W17 | W18 | W19 | W20 | [10 empty] | 9 | 0 | 0 | 0 |  | 9 | - D.W14 ช่องแสงติดตาย วงกบ 2"x4" อบสีดำ ลูกฟัก กระจกลามิเนตใส 6 มม. ขนาด 5.40 x 0.65 มม. | 15795
| งานชั้นที่ 2 | [117 empty] | 1 | 0 | 0 | 0 |  | 1 | - D.W15 หน้าต่างช่องแสงติดตาย วงกบ 2"x4" อบสีดำ ลูกฟัก กระจกลามิเนตเขียวใสตัดแสง 6 มม. ขนาด 7.50 x 2.85 มม. | 96188
[119 empty] | 0 | 1 | 0 | 0 |  | 1 | - D.W16 หน้าต่างบานกระทุ้ง วงกบ 2"x4" อบสีดำ ลูกฟัก กระจกลามิเนตเขียวใสตัดแสง 6 มม. ขนาด 2.20 x 0.50 มม. | 4950
| โถงทางเข้า,ทางเดิน |  | 895 | [16 empty] | 57 | [8 empty] | 787 | 156 | [11 empty] | 14.1 |  |  | 33.5 |  |  | 729 |  |  | 943 |  |  | 729 | D15: 2; W2.1: 1; W10: 1; W11: 1; W20: 1 | [10 empty] | 0 | 0 | 1 | 0 |  | 1 | - D.W17 หน้าต่างช่องแสงติดตาย วงกบ 2"x4" อบสีดำ ลูกฟัก กระจกลามิเนตใส 6 มม. ขนาด 6.35 x 2.50 มม. | 71438
| ห้องสมุด |  | 106 | [16 empty] | 121 | [8 empty] | 127 | [12 empty] | 64 |  |  | 43 | 106 |  |  |  |  | 127 |  |  | 106 | D19: 1; W2.1: 4 | [10 empty] | 0 | 0 | 1 | 0 |  | 1 | - D.W18 หน้าต่างช่องแสงติดตาย วงกบ 2"x4" อบสีดำ ลูกฟัก กระจกลามิเนตใส 6 มม. ขนาด 12.00 x 2.50 มม. | 135000
| ห้องเก็บของ | 96 | [17 empty] | 143 | [8 empty] | 163 | [12 empty] | 57 |  |  | 22 |  |  | 96 |  |  | 163 |  |  | 96 | D3.2: 1; W4: 4 | [10 empty] | 0 | 0 | 3 | 0 |  | 3 | - D.W19 หน้าต่างช่องแสงติดตาย วงกบ 2"x4" อบสีดำ ลูกฟัก กระจกลามิเนตใส 6 มม. ขนาด 5.40 x 2.50 มม. | 60750
| โถงงานระบบ | 32 | [17 empty] | 46 | [8 empty] | 73 | [12 empty] | 21 |  |  | 4.1 |  |  | 32 |  |  | 73 | 0 |  | 32 | [64 empty] | 0 | 1 | 1 | 0 |  | 2 | - D.W20 หน้าต่างบานเปิดพร้อมช่องแสงติดตาย วงกบ 2"x4" อบสีดำ ลูกฟัก กระจกลามิเนตเขียวใสตัดแสง 6 มม. ขนาด 7.40 x 2.10 มม. | 69930 | bar: D3.2; W4
| ห้องงานระบบ | 14 | [17 empty] | 54 | [8 empty] | 52 | [12 empty] | 15 |  |  | 1 |  |  | 14 |  |  | 52 |  |  | 14 | bar: D13
| ห้องงานระบบ 2 | 18 | [17 empty] | 73 | [8 empty] | 64 | [12 empty] | 15 |  |  | 4 |  |  | 18 |  |  | 64 |  |  | 18 | bar: D13; W16
| ห้องน้ำชาย 1/2 WC |  |  | 40 | [14 empty] | 40 | 120 | [8 empty] | 114 |  |  | 114 | [9 empty] | 82 |  |  | 6 |  | 40 | [6 empty] | 40 | bar: D11; W7.2
| ห้องน้ำหญิง 1/2 WC |  |  | 18 | [14 empty] | 18 | 57 | [8 empty] | 58 |  |  | 58 | [9 empty] | 21 |  |  | 6 |  | 18 | [6 empty] | 18 | bar: D11; W7.2
| ห้องน้ำผู้พิการ 1/2 |  |  | 6 | [14 empty] | 6 | 16 | [8 empty] | 31 |  |  | 31 | [9 empty] | 7 |  |  | 3 |  | 6 | [6 empty] | 6 | bar: D12; W7.3
| WORK SHOP 01 |  | 80 | [16 empty] | 132 | [8 empty] | 132 | [12 empty] | 21 |  |  | 16 | 80 |  |  |  |  | 132 | 0 |  | 80 | D18: 2; D20: 1
| WORK SHOP 02 |  | 40 | [16 empty] | 86 | [8 empty] | 86 | [12 empty] | 9 |  |  | 7 | 40 |  |  |  |  | 86 | 0 |  | 40 | bar: D18
| WORK SHOP 03 |  | 80 | [16 empty] | 132 | [8 empty] | 132 | [12 empty] | 21 |  |  | 16 | 80 |  |  |  |  | 132 | 0 |  | 80 | D18: 2; D20: 1
| WORK SHOP 04 |  | 74 | [16 empty] | 128 | [8 empty] | 128 | [12 empty] | 18 |  |  | 8 | 74 |  |  |  |  | 128 | 0 |  | 74 | bar: D16
| WORK SHOP 05 |  | 40 | [16 empty] | 82 | [8 empty] | 78 | [12 empty] | 9 |  |  | 5 | 40 |  |  |  |  | 78 | 0 |  | 40 | bar: D16
| WORK SHOP 06 |  | 72 | [16 empty] | 128 | [8 empty] | 117 | [12 empty] | 18 |  |  | 8 | 72 |  |  |  |  | 117 | 0 |  | 72 | D16: 2
| WORK SHOP 07 |  | 80 | [16 empty] | 132 | [8 empty] | 132 | [12 empty] | 21 |  |  | 16 | 80 |  |  |  |  | 132 | 0 |  | 80 | D18: 2; D20: 1
| WORK SHOP 08 |  | 80 | [16 empty] | 132 | [8 empty] | 130 | [12 empty] | 19 |  |  | 13 | 80 |  |  |  |  | 130 |  |  | 80 | D18: 2
| WORK SHOP 09 |  | 78 | [16 empty] | 131 | [8 empty] | 131 | [12 empty] | 16 |  |  | 5 | 78 |  |  |  |  | 131 |  |  | 78 | bar: D17
| WORK SHOP 10 |  | 78 | [16 empty] | 131 | [8 empty] | 131 | [12 empty] | 16 |  |  | 5 | 78 |  |  |  |  | 131 |  |  | 78 | bar: D17
| WORK SHOP 11 |  | 80 | [16 empty] | 119 | [8 empty] | 117 | [12 empty] | 35 |  |  | 14 | 80 |  |  |  |  | 117 |  |  | 80 | D17: 2; D19: 1
| WORK SHOP 12 |  | 80 | [16 empty] | 117 | [8 empty] | 116 | [12 empty] | 26 |  |  | 11 | 80 |  |  |  |  | 116 | 0 |  | 80 | D17: 2
| WORK SHOP 13 |  | 34 | [16 empty] | 88 | [8 empty] | 88 | [12 empty] | 9.3 | 7.2 |  | 6.7 |  |  | 34 |  |  | 88 |  |  | 34 | bar: D18
| ห้องน้ำหญิง 2/2 WC |  |  | 24 | [14 empty] | 24 | 76 | [8 empty] | 74 |  |  | 74 | [9 empty] | 24 |  |  | 1 |  | 24 | [6 empty] | 24 | bar: D11
| ห้องน้ำหญิง 2/2 WC |  |  | 24 | [14 empty] | 24 | 59 | [8 empty] | 74 |  |  | 74 | [9 empty] | 24 |  |  | 1 |  | 24 | [6 empty] | 24 | bar: D11
| บันได ST-02/2 (2 >>>>3) |  | 21 | [47 empty] | 0 |  |  | 0 | [62 empty] | 57
| บันได ST-04/2 (2 >>>>3) | 30 | [48 empty] | 0 |  |  | 0
| โถงบันได ST-04/2 (2 >>>>3) | [18 empty] | 27 | 114 | [7 empty] | 115 | [12 empty] | 4.1 | 10.6 |  | 1.1 |  |  | 25 |  |  | 115 |  |  | 25 | bar: D14
| บันได ST-05/2 (2 >>>>3) |  | 42 | [47 empty] | 0 |  |  | 0
| โถงบันได ST-05/2 (2 >>>>3) | [18 empty] | 121 | [8 empty] | 121 | [12 empty] | 19.1 |  |  | 5.68 |  |  | 35 |  |  | 121 |  |  | 35 | bar: D9.1; W6.1
| หลังคาคอนกรีต | [5 empty] | 371 | [43 empty] | 0 |  |  | 0
| หลังคากันสาดอลูมิเนียม | [49 empty] | 0 |  |  | 0 | [63 empty] | 130
| กระถาง+กันตก | [18 empty] | 128 | [8 empty] | 286 | [15 empty] | 199 | [5 empty] | 286
0
0
| รวม | 190 | 1960 | 112 | 0 | 0 | 371 | 0 | 0 | 0 | 0 | 0 | 0 | 0 | 0 | 0 | 0 | 0 | 112 | 2636 | 114 | 0 | 0 | 0 | 0 | 0 | 0 | 0 | 3657 | 156 | 0 | 351 | 0 | 0 | 0 | 0 | 0 | 0 | 0 | 0 | 0 | 606 | 18 | 0 | 461 | 968 | 112 | 983 | 0 | 0 | 3462 | 0 | 0 | 2063 | 0 | 0 | 0 | 0 | 2 | 0 | 0 | 0 | 0 | 0 | 0 | 0 | 1 | 0 | 4 | 1 | 2 | 1 | 2 | 4 | 6 | 10 | 2 | 3 | 0 | 0 | 0 | 0 | 0 | 5 | 0 | 5 | 0 | 0 | 1 | 0 | 0 | 0 | 2 | 1 | 0 | 0 | 0 | 1 | 1 | 0 | 0 | 0 | 0 | 1 | 0 | 0 | 0 | 1 | 0 | 0 | 0 | 0 | 0 | 0 | 0 | 0 | 57 | 130
[55 empty] | D1 | D2 | D3 | D3.1 | D3.2 | D4 | D5 | D6 | D7 | D8 | D8.1 | D9 | D9.1 | D10 | D11 | D12 | D13 | D14 | D15 | D16 | D17 | D18 | D19 | D20 | D21 | D22 | D23 | W1 | W2 | W2.1 | W3 | W4 | W5 | W6 | W6.1 | W6.2 | W7 | W7.1 | W7.2 | W7.3 | W8 | W9 | W9.1 | W10 | W11 | W12 | W13 | W14 | W15 | W16 | W17 | W18 | W19 | W20
งานชั้นที่ 3
0
| ทางเดิน |  | 706 | [16 empty] | 104 | [8 empty] | 825 | 126 | [11 empty] | 20.7 |  |  | 17.8 |  |  | 706 |  |  | 951 |  |  | 706 | W2: 6; W12: 1; W20: 1
| ห้องพักอาจารย์ |  | 258 | [16 empty] | 233 | [8 empty] | 233 | [12 empty] | 140.6 |  |  | 146.5 | 258 |  |  |  |  | 233 |  |  | 258 | D21: 1; W2.1: 7; W17: 1; W18: 1; W19: 3
| ห้องไม่มีชื่อ | 25 | [17 empty] | 16 | [8 empty] | 58 | [12 empty] | 10.3 |  |  | 10.2 |  |  | 25 |  |  | 58 | 0 |  | 25 | bar: D3.2; W4
| โถงงานระบบ | 32 | [17 empty] | 71 | [8 empty] | 73 | [12 empty] | 29.3 |  |  | 15 |  |  | 32 |  |  | 73 | 0 |  | 32 | bar: D3.2; W2.1
| ห้องงานระบบ | 14 | [17 empty] | 52 | [8 empty] | 52 | [12 empty] | 4.1 |  |  | 1.1 |  |  | 14 |  |  | 52 | 0 |  | 14 | bar: D13
| ห้องงานระบบ 2 | 17 | [17 empty] | 57 | [8 empty] | 65 | [12 empty] | 14 | [5 empty] | 17 |  |  | 65 | 0 |  | 17 | bar: D13
| ห้องน้ำชาย 1/2 WC |  |  | 40 | [15 empty] | 120 | [8 empty] | 114 |  |  | 114 | [9 empty] | 82 |  |  | 6 |  | 40 | [6 empty] | 40 | bar: D11; W7.2
| ห้องน้ำหญิง 1/2 WC |  |  | 18 | [15 empty] | 57 | [8 empty] | 58 |  |  | 58 | [9 empty] | 21 |  |  | 6 |  | 18 | [6 empty] | 18 | bar: D11; W7.2
| ห้องน้ำผู้พิการ 1/2 |  |  | 6 | [15 empty] | 16 | [8 empty] | 31 |  |  | 31 | [9 empty] | 7 |  |  | 3 |  | 6 | [6 empty] | 6 | bar: D12; W7.3
| ห้องเรียน 1 |  | 58 | [16 empty] | 101 | [8 empty] | 107 | [12 empty] | 26.6 |  |  | 15.22 | 58 |  |  |  |  | 107 | 0 |  | 58 | bar: D18; W2
| ห้องเรียน 2 |  | 55 | [16 empty] | 61 | [8 empty] | 102 | [12 empty] | 30.8 |  |  | 21.22 | 55 |  |  |  |  | 102 | 0 |  | 55 | D18: 1; D20: 2; W2: 1
| ห้องเรียน 3 |  | 55 | [16 empty] | 97 | [8 empty] | 97 | [12 empty] | 26.6 |  |  | 15.22 | 55 |  |  |  |  | 97 | 0 |  | 55 | bar: D18; W2
| ห้องเรียน 4 |  | 58 | [16 empty] | 64 | [8 empty] | 107 | [12 empty] | 26.6 |  |  | 15.22 | 58 |  |  |  |  | 107 | 0 |  | 58 | bar: D18; W2
| ห้องเรียน 5 |  | 55 | [16 empty] | 61 | [8 empty] | 102 | [12 empty] | 30.8 |  |  | 21.22 | 55 |  |  |  |  | 102 | 0 |  | 55 | D18: 1; D20: 2; W2: 1
| ห้องเรียน 6 |  | 55 | [16 empty] | 97 | [8 empty] | 97 | [12 empty] | 26.6 |  |  | 15.22 | 55 |  |  |  |  | 97 | 0 |  | 55 | bar: D18; W2
| ห้องเรียน 7 |  | 58 | [16 empty] | 64 | [8 empty] | 107 | [12 empty] | 26.6 |  |  | 15.22 | 58 |  |  |  |  | 107 | 0 |  | 58 | bar: D18; W2
| ห้องเรียน 8 |  | 24 | [16 empty] | 64 | [8 empty] | 63 | [12 empty] | 23.3 |  |  | 6.7 | 24 |  |  |  |  | 63 | 0 |  | 24 | bar: D18
| ห้องเรียน 9 |  | 23 | [16 empty] | 62 | [8 empty] | 62 | [12 empty] | 21.9 |  |  | 9.7 | 23 |  |  |  |  | 62 | 0 |  | 23 | bar: D18; D20
| ห้องเรียน 10 |  | 24 | [16 empty] | 63 | [8 empty] | 63 | [12 empty] | 16.3 |  |  | 6.7 | 24 |  |  |  |  | 63 | 0 |  | 24 | bar: D18
| ห้องเรียน 11 |  | 20 | [16 empty] | 58 | [8 empty] | 58 | [12 empty] | 15.7 |  |  | 4.8 | 20 |  |  |  |  | 58 | 0 |  | 20 | bar: D22
| ห้องเรียน 12 |  | 20 | [16 empty] | 58 | [8 empty] | 58 | [12 empty] | 15.7 |  |  | 4.8 | 20 |  |  |  |  | 58 | 0 |  | 20 | bar: D22
| ห้องเรียน 13 |  | 20 | [16 empty] | 58 | [8 empty] | 58 | [12 empty] | 15.7 |  |  | 4.8 | 20 |  |  |  |  | 58 | 0 |  | 20 | bar: D22
| ห้องเรียน 14 |  | 23 | [16 empty] | 64 | [8 empty] | 64 | [12 empty] | 23.3 |  |  | 6.7 | 23 |  |  |  |  | 64 | 0 |  | 23 | bar: D18
| ห้องเรียน 15 |  | 23 | [16 empty] | 62 | [8 empty] | 58 | [12 empty] | 21.9 |  |  | 9.7 | 23 |  |  |  |  | 58 | 0 |  | 23 | bar: D18; D20
| ห้องเรียน 16 |  | 23 | [16 empty] | 63 | [8 empty] | 63 | [12 empty] | 16.3 |  |  | 6.7 | 23 |  |  |  |  | 63 | 0 |  | 23 | bar: D18
| ห้องเรียน 17 |  | 19 | [16 empty] | 45 | [8 empty] | 63 | [12 empty] | 8.7 |  |  | 4.8 | 19 |  |  |  |  | 63 | 0 |  | 19 | bar: D22
| ห้องเรียน 18 |  | 19 | [16 empty] | 45 | [8 empty] | 63 | [12 empty] | 8.7 |  |  | 4.8 | 19 |  |  |  |  | 63 | 0 |  | 19 | bar: D22
| ห้องเรียน 19 |  | 20 | [16 empty] | 45 | [8 empty] | 63 | [12 empty] | 8.7 |  |  | 4.8 | 20 |  |  |  |  | 63 | 0 |  | 20 | bar: D22
| ห้องเรียน 20 |  | 20 | [16 empty] | 64 | [8 empty] | 53 | [12 empty] | 12 |  |  | 13.32 | 20 |  |  |  |  | 53 | 0 |  | 20 | bar: D22; W2.1
| ห้องน้ำหญิง 2/2 WC |  |  | 24 | [15 empty] | 76 | [8 empty] | 74 |  |  | 74 | [9 empty] | 24 |  |  | 1 |  | 24 |  |  |  |  | 0 |  | 24 | bar: D11
| ห้องน้ำหญิง 2/2 WC |  |  | 24 | [15 empty] | 59 | [8 empty] | 74 |  |  | 74 | [9 empty] | 24 |  |  | 1 |  | 24 |  |  |  |  | 0 |  | 24 | bar: D11
| บันได ST-04/3 (3 >>>>R) | 40 | [48 empty] | 0 | 0 |  | 0
| โถงบันได ST-04/3 (3 >>>>R) | [18 empty] | 27 | 114 | [7 empty] | 115 | [12 empty] | 4.1 | 10.6 |  | 1.1 |  |  | 25 |  |  | 115 | 0 |  | 25 | bar: D14
| บันได ST-05/3 (3 >>>>R) |  | 55 | [47 empty] | 0 | 0 |  | 0
| โถงบันได ST-05/3 (3 >>>>R) | [18 empty] | 121 | [8 empty] | 121 | [12 empty] | 19.1 |  |  | 5.68 |  |  | 35 |  |  | 121 | 0 |  | 35 | bar: D9.1; W6.1
| Slab | [5 empty] | 125 | [11 empty] | 125 | [31 empty] | 0 | 0 |  | 0
| หลังคา Metal sheet | [17 empty] | 0 | [31 empty] | 0 | 0 |  | 0 | [54 empty] | 1735 |  | 107 |  |  |  | 1735 | 135
| กันตก | [17 empty] | 0 | 132 | [24 empty] | 120 | [5 empty] | 0 | 0 |  | 0
[51 empty] | 0 | 0
| โถง Hangar | [26 empty] | 1143 | [22 empty] | 0 | 1143
| รวม | 128 | 1691 | 112 | 0 | 0 | 125 | 0 | 0 | 0 | 0 | 0 | 0 | 0 | 0 | 0 | 0 | 0 | 125 | 2437 | 114 | 0 | 0 | 0 | 0 | 0 | 0 | 1143 | 3401 | 126 | 0 | 351 | 0 | 0 | 0 | 0 | 0 | 0 | 0 | 0 | 0 | 803 | 11 | 0 | 541 | 930 | 112 | 854 | 0 | 0 | 3176 | 1143 | 0 | 1896 | 0 | 0 | 0 | 0 | 2 | 0 | 0 | 0 | 0 | 0 | 0 | 0 | 1 | 0 | 4 | 1 | 2 | 1 | 0 | 0 | 0 | 13 | 0 | 6 | 1 | 7 | 0 | 0 | 13 | 9 | 0 | 1 | 0 | 0 | 1 | 0 | 0 | 0 | 2 | 1 | 0 | 0 | 0 | 0 | 0 | 1 | 0 | 0 | 0 | 0 | 1 | 1 | 3 | 1 | 1735 | 0 | 107 | 0 | 0 | 0 | 1735 | 135 | 0 | 0
[55 empty] | D1 | D2 | D3 | D3.1 | D3.2 | D4 | D5 | D6 | D7 | D8 | D8.1 | D9 | D9.1 | D10 | D11 | D12 | D13 | D14 | D15 | D16 | D17 | D18 | D19 | D20 | D21 | D22 | D23 | W1 | W2 | W2.1 | W3 | W4 | W5 | W6 | W6.1 | W6.2 | W7 | W7.1 | W7.2 | W7.3 | W8 | W9 | W9.1 | W10 | W11 | W12 | W13 | W14 | W15 | W16 | W17 | W18 | W19 | W20
งานชั้น หลังคา
| ห้องเครื่องลิฟต์โดยสาร | 15 | [19 empty] | 17 | [6 empty] | 25 | [12 empty] | 4.1 |  |  | 2 |  |  | 15 |  |  | 25 | 0 |  | 15 | bar: D8.1
| ห้องเครื่องลิฟต์ขนส่ง | 10 | [17 empty] | 31 | [8 empty] | 35 | [12 empty] | 4.1 |  |  | 2 |  |  | 10 |  |  | 35 | 0 |  | 10 | bar: D8.1
| หลังคาคอนกรีต | [5 empty] | 2221 | [43 empty] | 0 | 0 |  | 0
| หลังคา Metal sheet | [49 empty] | 0 | 0 |  | 0 | [54 empty] | 1922 | 200 |  |  |  |  | 1922
| หลังคา SKY LIGHT | [49 empty] | 0 | 0 |  | 0 | [61 empty] | 111 | 910 | 227
| Siding | [49 empty] | 0 | 0 |  | 0 | [57 empty] | 1490 | 125 | 127 | 1490
| โถงบันได ST-04/R | [18 empty] | 16 | 81 | [7 empty] | 47 | [12 empty] | 4 | 12.2 |  | 3.1 | [5 empty] | 47 | 0 |  | 0 | bar: D14
| โถงบันได ST-05/R | [18 empty] | 67 | [8 empty] | 57 | [12 empty] | 13.7 |  |  | 5.58 | [5 empty] | 57 | 0 |  | 0 | bar: D14; W6.2
[51 empty] | 0 | 0 |  | 0
| หน้าต่างเกล็ดระบายอากาศ | [49 empty] | 0 | 0 | [67 empty] | 468345
| กันตก | [18 empty] | 202 | [7 empty] | 225 | [16 empty] | 225 | [5 empty] | 0 | 225
| ผนังภายนอก ด้าน D.A | [26 empty] | 776 | [22 empty] | 0 | 776
| ผนังภายนอก ด้าน D.B | [26 empty] | 665 | [22 empty] | 0 | 665
| ผนังภายนอก ด้าน D.C | [26 empty] | 1232 | [22 empty] | 0 | 1232
| ผนังภายนอก ด้าน D.D | [26 empty] | 1117 | [22 empty] | 0 | 1117
[51 empty] | 0 | 0
[51 empty] | 0 | 0
| รวม | 25 | 0 | 0 | 0 | 0 | 2221 | 0 | 0 | 0 | 0 | 0 | 0 | 0 | 0 | 0 | 0 | 0 | 0 | 316 | 81 | 17 | 0 | 0 | 0 | 0 | 0 | 4015 | 164 | 0 | 0 | 0 | 0 | 0 | 0 | 0 | 0 | 0 | 0 | 0 | 0 | 26 | 12 | 0 | 238 | 0 | 0 | 25 | 0 | 0 | 164 | 4015 | 0 | 25 | 0 | 0 | 0 | 0 | 0 | 0 | 0 | 0 | 0 | 0 | 2 | 0 | 0 | 0 | 0 | 0 | 0 | 2 | 0 | 0 | 0 | 0 | 0 | 0 | 0 | 0 | 0 | 0 | 0 | 0 | 0 | 0 | 0 | 0 | 0 | 1 | 0 | 0 | 0 | 0 | 0 | 0 | 0 | 0 | 0 | 0 | 0 | 0 | 0 | 0 | 0 | 0 | 0 | 0 | 1922 | 200 | 0 | 1490 | 125 | 127 | 3412 | 111 | 910 | 227
| รวมปริมาณงานทั้งหมด | 1684 | 6244 | 368 | 106 | 2740 | 2764 | 0 | 0 | 0 | 0 | 0 | 0 | 0 | 0 | 0 | 0 | 34 | 381 | 10395 | 2862 | 17 | 0 | 0 | 0 | 519 | 0 | 5158 | 20959 | 508 | 0 | 1359 | 594 | 519 | 0 | 0 | 0 | 0 | 0 | 0 | 0 | 2235 | 193 | 0 | 1919 | 2021 | 368 | 3831 | 0 | 0 | 20486 | 5158 | 519 | 6220 | 1 | 1 | 21 | 3 | 4 | 2 | 3 | 3 | 4 | 1 | 2 | 1 | 2 | 5 | 12 | 3 | 5 | 5 | 2 | 4 | 6 | 23 | 2 | 9 | 1 | 7 | 1 | 13 | 13 | 14 | 11 | 6 | 4 | 1 | 2 | 1 | 2 | 1 | 4 | 2 | 10 | 2 | 1 | 1 | 1 | 1 | 5 | 9 | 1 | 1 | 1 | 1 | 3 | 2 | 3657 | 200 | 107 | 1490 | 125 | 127 | 5147 | 246 | 967 | 357
อาคาร(E)
[57 empty] | D1 | D2 | D3 | [22 empty] | W1 | W2
[57 empty] | 11.83 | 10.375 | 11.375 | [22 empty] | 7.0125 | 7.0125
[57 empty] | 4.55 | 4.15 | 4.55 | [22 empty] | 8.5 | 8.5
[57 empty] | 5.2 | 5 | 5 | [22 empty] | 3.3 | 3.3
[57 empty] | (ชุด) | (ชุด) | (ชุด) | [22 empty] | (ชุด) | (ชุด)
งานชั้นที่ 1
| ลานคอนกรีต | [5 empty] | 302 | [46 empty] | 0
| work shop | [5 empty] | 150 | [12 empty] | 115 | [7 empty] | 51 | 123 | [12 empty] | 47 |  |  | 53 |  |  | 150 |  |  | 123 | 51 |  | 150 | D3: 2; W2: 2 | [10 empty] | fl1 | fl roof
| system room (x4) | 152 | [17 empty] | 18 | [7 empty] | 240 | 331 | [12 empty] | 20 |  |  | 51 |  |  | 152 |  |  | 331 | 240 |  | 152 | D3.1: 2; D3.2: 4; W1: 6 | [10 empty] | 2 | [5 empty] | - E.D1 ประตูบานเหล็กม้วน วงกบเหล็ก 2"x4" ทำสีตามตัวอย่าง พร้อมระบบมอเตอร์ไฟฟ้า ขนาด 4.55 x 2.60 มม. | 29575
[54 empty] | 0 | [64 empty] | 2 | [5 empty] | - E.D2 ประตูบานเหล็กม้วน วงกบเหล็ก 2"x4" ทำสีตามตัวอย่าง พร้อมระบบมอเตอร์ไฟฟ้า ขนาด 4.15 x 2.50 มม. | 25938
[54 empty] | 0 | [64 empty] | 4 | [5 empty] | - E.D3 ประตูบานเหล็กม้วน วงกบเหล็ก 2"x4" ทำสีตามตัวอย่าง พร้อมระบบมอเตอร์ไฟฟ้า ขนาด 4.55 x 2.50 มม. | 28438
[119 empty] | 6 | [5 empty] | - E.W1 หน้าต่างบานกระทุ้งพร้อมช่องแสงติดตาย วงกบ 2"x4" อบสีดำ ลูกฟัก กระจกลามิเนตเขียวใสตัดแสง 6 มม. ขนาด 4.25 x 1.65 มม. | 19635
[19 empty] | 0 | [99 empty] | 2 | [5 empty] | - E.W2 หน้าต่างบานเปิดพร้อมช่องแสงติดตาย วงกบ 2"x4" อบสีดำ ลูกฟัก กระจกลามิเนตเขียวใสตัดแสง 6 มม. ขนาด 4.25 x 1.65 มม. | 19635
| รวม | 152 | 0 | 0 | 0 | 0 | 452 | 0 | 0 | 0 | 0 | 0 | 0 | 0 | 0 | 0 | 0 | 0 | 0 | 133 | 0 | 0 | 0 | 0 | 0 | 0 | 0 | 291 | 454 | 0 | 0 | 0 | 0 | 0 | 0 | 0 | 0 | 0 | 0 | 0 | 0 | 67 | 0 | 0 | 104 | 0 | 0 | 302 | 0 | 0 | 454 | 291 | 0 | 302 | 0 | 0 | 2 | 2 | 4 | 0 | 0 | 0 | 0 | 0 | 0 | 0 | 0 | 0 | 0 | 0 | 0 | 0 | 0 | 0 | 0 | 0 | 0 | 0 | 0 | 0 | 0 | 6 | 2 | 0 | 0 | 0 | 0 | 0 | 0 | 0 | 0 | 0 | 0 | 0 | 0 | 0 | 0 | 0 | 0 | 0 | 0 | 0 | [6 empty] | 0 | 0 | 0 | 0 | 0 | 0 | 0 | 0 | 0 | 0
งานชั้นที่ หลังคา
| ผนังภายนอก | [50 empty] | 0
| Slab | [5 empty] | 308
1051
208
1203
0
0
| รวม | 0 | 0 | 0 | 0 | 0 | 308 | 0 | 0 | 0 | 0 | 0 | 0 | 0 | 0 | 0 | 0 | 0 | 0 | 0 | 0 | 0 | 0 | 0 | 0 | 0 | 0 | 0 | 0 | 0 | 0 | 0 | 0 | 0 | 0 | 0 | 0 | 0 | 0 | 0 | 0 | 0 | 0 | 0 | 0 | 0 | 0 | 0 | 0 | 0 | 0 | 0 | 0 | 0 | 0 | 0 | 0 | 0 | 0 | 0 | 0 | 0 | 0 | 0 | 0 | 0 | 0 | 0 | 0 | 0 | 0 | 0 | 0 | 0 | 0 | 0 | 0 | 0 | 0 | 0 | 0 | 0 | 0 | 0 | 0 | 0 | 0 | 0 | 0 | 0 | 0 | 0 | 0 | 0 | 0 | 0 | 0 | 0 | 0 | 0 | 0 | 0 | [6 empty] | 1051 | 0 | 0 | 0 | 0 | 0 | 0 | 0 | 208 | 1203
| รวมปริมาณงานทั้งหมด | 152 | 0 | 0 | 0 | 0 | 760 | 0 | 0 | 0 | 0 | 0 | 0 | 0 | 0 | 0 | 0 | 0 | 0 | 133 | 0 | 0 | 0 | 0 | 0 | 0 | 0 | 291 | 454 | 0 | 0 | 0 | 0 | 0 | 0 | 0 | 0 | 0 | 0 | 0 | 0 | 67 | 0 | 0 | 104 | 0 | 0 | 302 | 0 | 0 | 454 | 291 | 0 | 302 | 0 | 0 | 2 | 2 | 4 | 0 | 0 | 0 | 0 | 0 | 0 | 0 | 0 | 0 | 0 | 0 | 0 | 0 | 0 | 0 | 0 | 0 | 0 | 0 | 0 | 0 | 0 | 6 | 2 | 0 | 0 | 0 | 0 | 0 | 0 | 0 | 0 | 0 | 0 | 0 | 0 | 0 | 0 | 0 | 0 | 0 | 0 | 0 | [6 empty] | 1051 | 0 | 0 | 0 | 0 | 0 | 0 | 0 | 208 | 1203
| รวมปริมาณงานทั้งหมดทุกอาคาร | 5420 | 11280 | 887 | 1131 | 2740 | 9733 | 0 | 0 | 0 | 0 | 0 | 0 | 0 | 0 | 0 | 0 | 34 | 900 | 18671 | 3806 | 108 | 0 | 0 | 124 | 1441 | 399 | 12900 | 34049 | 1021 | 0 | 2511 | 594 | 519 | 0 | 0 | 0 | 0 | 0 | 0 | 0 | 4214.7 | 303 | 0 | 4073.2 | 3882 | 887 | 9521 | 0 | 0 | 30737 | 12882 | 519 | 14290 | 2 | 8 | 40 | 11 | 15 | 5 | 5 | 7 | 6 | 3 | 4 | 5 | 14 | 8 | 17 | 47 | 6 | 5 | 3 | 5 | 6 | 23 | 2 | 9 | 38 | 21 | 6 | 35 | 21 | 18 | 19 | 9 | 37 | 13 | 29 | 3 | 6 | 5 | 5 | 4 | 11 | 6 | 2 | 2 | 2 | 3 | 6 | 13 | 1 | 1 | 1 | 1 | 3 | 2 | 5764 | 280 | 355 | 1791 | 165 | 287 | 6203 | 515 | 2471 | 4014

## Sannitary ware (hidden)
อาคาร (A) | [6 empty] | รวม | อาคาร (B) | [5 empty] | รวม |  |  | อาคาร (D) |  | ชั้น 1 | [6 empty] | รวม
|  | ห้องน้ำชาย 1 WC | ห้องน้ำหญิง 1 WC | ห้องน้ำชาย 2 WC | ห้องน้ำหญิง 2 WC | ห้องน้ำคนพิการ |  |  |  | ห้องน้ำชาย 1 WC | ห้องน้ำหญิง 1 WC | [7 empty] | ห้องน้ำชาย 1 WC | ห้องน้ำหญิง 1 WC | ห้องน้ำคนพิการ 1 | ห้องน้ำชาย 2 WC | ห้องน้ำหญิง 2 WC | พื้นที่ล้างตัว 1 | พื้นที่ล้างตัว 2
| รายการ | [7 empty] | รายการ | [8 empty] | รายการ
| งานสุขภัณฑ์ ชั้น 1 | [7 empty] | งานสุขภัณฑ์ ชั้น 1 | [5 empty] | ค่าของ | ค่าแรง |  | งานสุขภัณฑ์ ชั้น 1
[27 empty] | A |  | C |  | D
1 | - โถสุขภัณฑ์ฟลัชวาล์ว | 4 | 7 | 3 | 9 | 0 | 23 | 1 | - โถสุขภัณฑ์ฟลัชวาล์ว | 1 | 3 |  |  | 4 | 6500 | 450 | 1 | - โถสุขภัณฑ์สองชิ้น | 5 | 5 | 0 | 5 | 5 | 0 | 0 | 20 | 6500 | 450 | 4850 | 450 | 4850 | 450
1 | • STOP VALVE 1/2" | 4 | 7 | 3 | 9 | 0 | 23 | 1 | • STOP VALVE 1/2" | 1 | 3 |  |  | 4 | 80 | 35 | 1 | • STOP VALVE 1/2" | 5 | 5 | 0 | 5 | 5 | 0 | 0 | 20 | 80 | 35 | 80 | 35 | 80 | 35
1' | - โถสุขภัณฑ์ฟลัชวาล์ว (ห้องน้ำผู้พิการ) | 0 | 0 | 0 | 0 | 1 | 1 | 2 | - สายชำระพร้อมสต๊อปวาล์ว | 1 | 3 |  |  | 4 | 300 | 70 | 1' | - โถสุขภัณฑ์สองชิ้น (ห้องน้ำผู้พิการ) | 0 | 0 | 1 | 0 | 0 | 0 | 0 | 1 | 6500 | 450 |  |  | 4850 | 450
1' | • STOP VALVE 1/2" | 0 | 0 | 0 | 0 | 1 | 1 | 3 | - อ่างล้างหน้าแบบฝังเคาน์เตอร์ | 2 | 3 |  |  | 5 | 3500 | 450 | 1' | • STOP VALVE 1/2" | 0 | 0 | 1 | 0 | 0 | 0 | 0 | 1 | 80 | 35 |  |  | 80 | 35
2 | - สายชำระพร้อมสต๊อปวาล์ว | 4 | 7 | 3 | 9 | 0 | 23 | 3 | • ก๊อกน้ำเดี่ยวอ่างล้างหน้า | 2 | 3 |  |  | 5 |  |  | 2 | - สายชำระพร้อมสต๊อปวาล์ว | 5 | 5 | 0 | 5 | 5 | 0 | 0 | 20 | 300 | 70 | 380 | 105 | 1180 | 105
3 | - โถปัสสาวะชายพร้อมฟลัชวาล์ว | 4 | 0 | 6 | 0 | 0 | 10 | 3 | • ท่อน้ำทิ้งอ่างล้างหน้า | 2 | 3 |  |  | 5 |  |  | 3 | - โถปัสสาวะชายพร้อมฟลัชวาล์ว | 5 | 0 | 0 | 3 | 0 | 0 | 0 | 8 | 5500 | 450 | 5500 | 450 | 5500 | 450
4 | - อ่างล้างหน้าแบบฝังเคาน์เตอร์ | 4 | 4 | 4 | 3 | 0 | 15 | 3 | • สะดืออ่างล้างหน้าแบบกด | 2 | 3 |  |  | 5 |  |  | 4 | - อ่างล้างหน้าแบบฝังเคาน์เตอร์ | 4 | 4 | 0 | 3 | 6 | 0 | 0 | 17 | 3500 | 450 | 3500 | 450 | 3500 | 450
4 | • ก๊อกน้ำเดี่ยวอ่างล้างหน้า | 4 | 4 | 4 | 3 | 0 | 15 | 3 | • สายน้ำดีอ่างล้างหน้าสแตนเลสถักยาว 16" | 2 | 3 |  |  | 5 |  |  | 4 | • ก๊อกน้ำเดี่ยวอ่างล้างหน้า | 4 | 4 | 0 | 3 | 6 | 0 | 0 | 17
4 | • ท่อน้ำทิ้งอ่างล้างหน้า | 4 | 4 | 4 | 3 | 0 | 15 | 3 | • STOP VALVE 1/2" | 2 | 3 |  |  | 5 |  |  | 4 | • ท่อน้ำทิ้งอ่างล้างหน้า | 4 | 4 | 0 | 3 | 6 | 0 | 0 | 17
4 | • สะดืออ่างล้างหน้าแบบกด | 4 | 4 | 4 | 3 | 0 | 15 | 4 | - บานกระจกเงาหนา 6 มม. ขนาด 4.10 x 1.00 ม. | 1 | 1 |  |  | 2 | 8827 | 120 | 4 | • สะดืออ่างล้างหน้าแบบกด | 4 | 4 | 0 | 3 | 6 | 0 | 0 | 17
4 | • สายน้ำดีอ่างล้างหน้าสแตนเลสถักยาว 16" | 4 | 4 | 4 | 3 | 0 | 15 | 5 | - โถปัสสาวะชายพร้อมฟลัชวาล์ว | 4 | 0 | 0 | 0 | 4 | 5500 | 450 | 4 | • สายน้ำดีอ่างล้างหน้าสแตนเลสถักยาว 16" | 4 | 4 | 0 | 3 | 6 | 0 | 0 | 17
4 | • STOP VALVE 1/2" | 4 | 4 | 4 | 3 | 0 | 15 | 6 | - ชุดฝักบัวก้านแข็งพร้อมฝักบัวสายอ่อน | 1 | 2 | 0 | 0 | 3 | 400 | 170 | 4 | • STOP VALVE 1/2" | 4 | 4 | 0 | 3 | 6 | 0 | 0 | 17 | 0
4' | - อ่างล้างหน้าแบบแขวนผนัง (ห้องน้ำผู้พิการ) | 0 | 0 | 0 | 0 | 1 | 1 | 7 | - ที่วางสบู่ | 1 | 2 |  |  | 3 | 370 | 120 | 4' | - อ่างล้างหน้าแบบแขวนผนัง (ห้องน้ำผู้พิการ) | 0 | 0 | 1 | 0 | 0 | 0 | 0 | 1 | 2300 | 450 | 3500 | 450 | 2300 | 450
4' | • ก๊อกน้ำเดี่ยวอ่างล้างหน้า | 0 | 0 | 0 | 0 | 1 | 1 | 8 | - ก๊อกล้างพื้น | 1 | 1 |  |  | 2 | 125 | 25 | 4' | • ก๊อกน้ำเดี่ยวอ่างล้างหน้า | 0 | 0 | 1 | 0 | 0 | 0 | 0 | 1
4' | • ท่อน้ำทิ้งอ่างล้างหน้า | 0 | 0 | 0 | 0 | 1 | 1 | P | - ชุดผนังห้องน้ำสำเร็จรูป | 2 | 5 |  |  | 7 | 12600 | 1250 | 4' | • ท่อน้ำทิ้งอ่างล้างหน้า | 0 | 0 | 1 | 0 | 0 | 0 | 0 | 1
4' | • สะดืออ่างล้างหน้าแบบกด | 0 | 0 | 0 | 0 | 1 | 1 |  | - ที่ใส่กระดาษชำระ และขอแขวน | 0 | 0 |  |  | 0 |  |  | 4' | • สะดืออ่างล้างหน้าแบบกด | 0 | 0 | 1 | 0 | 0 | 0 | 0 | 1
4' | • สายน้ำดีอ่างล้างหน้าสแตนเลสถักยาว 16" | 0 | 0 | 0 | 0 | 1 | 1 | FD | - ตะแกรงระบายน้ำที่พื้น | 4 | 3 |  |  | 7 | 350 | 75 | 4' | • สายน้ำดีอ่างล้างหน้าสแตนเลสถักยาว 16" | 0 | 0 | 1 | 0 | 0 | 0 | 0 | 1
4' | • STOP VALVE 1/2" | 0 | 0 | 0 | 0 | 1 | 1 |  | - TOP หินแกรนิตสีดำ | 2 | 3 | 0 | 0 | 5 | 2500 | 250 | 4' | • STOP VALVE 1/2" | 0 | 0 | 1 | 0 | 0 | 0 | 0 | 1 | 0
5 | - บานกระจกเงาหนา 6 มม. ขนาด 4.10 x 1.00 ม. | 1 | 0 | 0 | 0 | 0 | 1 |  | - งานหล่อเคาน์เตอร์ | 2 | 2 |  |  | 4 |  | 800 | 5 | - บานกระจกเงาหนา 6 มม. ขนาด 1.00 x 1.00 ม.(ห้องน้ำผู้พิการ) | 0 | 0 | 1 | 0 | 0 | 0 | 0 | 1 | 8827 | 120 | 3500 | 120 | 2153 | 120
5 | - บานกระจกเงาหนา 6 มม. ขนาด 2.90 x 1.00 ม. | 0 | 1 | 0 | 0 | 0 | 1 | [9 empty] | 5 | - บานกระจกเงาหนา 6 มม. ขนาด 2.80 x 1.00 ม. | 0 | 0 | 0 | 1 | 0 | 0 | 0 | 1 | 6244 | 120 |  |  | 6028 | 120
5 | - บานกระจกเงาหนา 6 มม. ขนาด 3.50 x 1.00 ม. | 0 | 0 | 1 | 0 | 0 | 1 | [9 empty] | 5 | - บานกระจกเงาหนา 6 มม. ขนาด 3.00 x 1.00 ม. | 0 | 1 | 0 | 0 | 0 | 0 | 0 | 1 | 7557 | 120 |  |  | 6459 | 120
5 | - บานกระจกเงาหนา 6 มม. ขนาด 8.70 x 1.00 ม. | 0 | 0 | 0 | 1 | 0 | 1 | [9 empty] | 5 | - บานกระจกเงาหนา 6 มม. ขนาด 3.70 x 1.00 ม. | 1 | 0 | 0 | 0 | 0 | 0 | 0 | 1 | 18730 | 120 |  |  | 7966 | 120
5 | - บานกระจกเงาหนา 6 มม. ขนาด 0.60 x 1.00 ม. (ห้องน้ำผู้พิการ) | 0 | 0 | 0 | 0 | 1 | 1 | [9 empty] | 5 | - บานกระจกเงาหนา 6 มม. ขนาด 5.60 x 1.00 ม. | 0 | 0 | 0 | 0 | 1 | 0 | 0 | 1 | 1292 | 120 |  |  | 12056 | 120
6 | - ราวจับตัวแอล | 0 | 0 | 0 | 0 | 2 | 2 | [9 empty] | 6 | - ราวจับตัวแอล | 0 | 0 | 2 | 0 | 0 | 0 | 0 | 2 | 3600 | 105 | 3500 | 450 | 3600 | 105
6' | - ราวจับตัวที | 0 | 0 | 0 | 0 | 1 | 1 | [9 empty] | 6' | - ราวจับตัวที | 0 | 0 | 1 | 0 | 0 | 0 | 0 | 1 | 2590 | 105 |  |  | 2590 | 105
7 | - ที่ใส่กระดาษชำระ (ห้องผู้พิการ,ห้อง VIP) | 0 | 0 | 0 | 0 | 1 | 1 | [9 empty] | 7 | - ที่ใส่กระดาษชำระ (ห้องผู้พิการ) | 0 | 0 | 1 | 0 | 0 | 0 | 0 | 1 | 390 | 120 |  |  | 390 | 120
8 | - ก๊อกล้างพื้น | 1 | 1 | 1 | 1 | 1 | 5 | [9 empty] | 8 | - ก๊อกล้างพื้น | 1 | 1 | 1 | 1 | 1 | 0 | 0 | 5 | 125 | 25 | 125 | 25 | 125 | 25
| - ตะแกรงระบายน้ำที่พื้น | 2 | 2 | 2 | 2 | 1 | 9 | [9 empty] | 9 | - ฝักบัว | 0 | 0 | 0 | 0 | 0 | 2 | 2 | 4 | 350 | 75 | 350 | 75 | 400 | 170
P | - ชุดผนังห้องน้ำสำเร็จรูป | 4 | 7 | 3 | 9 | 0 | 23 | [9 empty] | 10 | - ก็อกอ่างล้างมือ | 0 | 0 | 0 | 0 | 0 | 7 | 7 | 14 | 12600 | 1250 | 13400 | 850 | 900 | 150
| - ที่ใส่กระดาษชำระ และขอแขวน | 0 | 0 | 0 | 0 | 0 | 0 | [10 empty] | - ตะแกรงระบายน้ำที่พื้น | 3 | 2 | 1 | 2 | 2 | 1 | 1 | 12 |  |  |  |  | 350 | 75
| - TOP หินแกรนิตสีดำ | 5 | 5 | 5 | 11 | 0 | 26 | [9 empty] | P | - ชุดผนังห้องน้ำสำเร็จรูป | 5 | 5 | 0 | 5 | 5 | 0 | 0 | 20 | 2500 | 250 | 2500 | 250 | 12600 | 1250
| - งานหล่อเคาน์เตอร์ | 5 | 4 | 4 | 9 | 0 | 22 | [10 empty] | - ที่ใส่กระดาษชำระ และขอแขวน | 0 | 0 | 0 | 0 | 0 | 0 | 0 | 0 |  | 800
[18 empty] | - TOP หินแกรนิตสีดำจีน หนา 25 มม. | 5 | 4 | 0 | 4 | 6 | 0 | 0 | 19 |  |  |  |  | 2500 | 250
[18 empty] | - งานหล่อเคาน์เตอร์ | 4 | 3 | 0 | 3 | 6 | 6 | 6 | 28 | [5 empty] | 800
| งานสุขภัณฑ์ ชั้น 2 | [16 empty] | งานสุขภัณฑ์ ชั้น 2
1 | - โถสุขภัณฑ์ฟลัชวาล์ว | 4 | 7 | 3 | 9 | 0 | 23 | 1 | - โถสุขภัณฑ์ฟลัชวาล์ว | 1 | 1 | 1 | 0 | 3 |  |  | 1 | - โถสุขภัณฑ์สองชิ้น | 5 | 5 | 0 | 5 | 5 |  |  | 20
1 | • STOP VALVE 1/2" | 4 | 7 | 3 | 9 | 0 | 23 | 1 | • STOP VALVE 1/2" | 1 | 1 | 1 | 0 | 3 |  |  | 1 | • STOP VALVE 1/2" | 5 | 5 | 0 | 5 | 5 |  |  | 20
1' | - โถสุขภัณฑ์ฟลัชวาล์ว (ห้องน้ำผู้พิการ) | 0 | 0 | 0 | 0 | 1 | 1 | 1' | - โถสุขภัณฑ์ฟลัชวาล์ว (ห้องน้ำผู้พิการ) | 0 | 0 | 0 | 1 | 1 |  |  | 1' | - โถสุขภัณฑ์สองชิ้น (ห้องน้ำผู้พิการ) | 0 | 0 | 1 | 0 | 0 |  |  | 1 | 8400 | 450
1' | • STOP VALVE 1/2" | 0 | 0 | 0 | 0 | 1 | 1 | 1' | • STOP VALVE 1/2" | 0 | 0 | 0 | 1 | 1 |  |  | 1' | • STOP VALVE 1/2" | 0 | 0 | 1 | 0 | 0 |  |  | 1 | 305 | 35
2 | - สายชำระพร้อมสต๊อปวาล์ว | 4 | 7 | 3 | 9 | 0 | 23 | 2 | - สายชำระพร้อมสต๊อปวาล์ว | 1 | 1 | 1 | 1 | 4 |  |  | 2 | - สายชำระพร้อมสต๊อปวาล์ว | 5 | 5 | 0 | 5 | 5 |  |  | 20
3 | - โถปัสสาวะชายพร้อมฟลัชวาล์ว | 4 | 0 | 6 | 0 | 0 | 10 | 3 | - โถปัสสาวะชายพร้อมฟลัชวาล์ว | 1 |  | 1 |  | 2 |  |  | 3 | - โถปัสสาวะชายพร้อมฟลัชวาล์ว | 5 | 0 | 0 | 3 | 0 |  |  | 8
4 | - อ่างล้างหน้าแบบฝังเคาน์เตอร์ | 4 | 4 | 4 | 3 | 0 | 15 | 4 | - อ่างล้างหน้าแบบฝังเคาน์เตอร์ | 1 | 1 | 1 | 1 | 4 |  |  | 4 | - อ่างล้างหน้าแบบฝังเคาน์เตอร์ | 4 | 4 | 0 | 3 | 6 |  |  | 17
4 | • ก๊อกน้ำเดี่ยวอ่างล้างหน้า | 4 | 4 | 4 | 3 | 0 | 15 | 4 | • ก๊อกน้ำเดี่ยวอ่างล้างหน้า | 1 | 1 | 1 | 1 | 4 |  |  | 4 | • ก๊อกน้ำเดี่ยวอ่างล้างหน้า | 4 | 4 | 0 | 3 | 6 |  |  | 17
4 | • ท่อน้ำทิ้งอ่างล้างหน้า | 4 | 4 | 4 | 3 | 0 | 15 | 4 | • ท่อน้ำทิ้งอ่างล้างหน้า | 1 | 1 | 1 | 1 | 4 |  |  | 4 | • ท่อน้ำทิ้งอ่างล้างหน้า | 4 | 4 | 0 | 3 | 6 |  |  | 17
4 | • สะดืออ่างล้างหน้าแบบกด | 4 | 4 | 4 | 3 | 0 | 15 | 4 | • สะดืออ่างล้างหน้าแบบกด | 1 | 1 | 1 | 1 | 4 |  |  | 4 | • สะดืออ่างล้างหน้าแบบกด | 4 | 4 | 0 | 3 | 6 |  |  | 17
4 | • สายน้ำดีอ่างล้างหน้าสแตนเลสถักยาว 16" | 4 | 4 | 4 | 3 | 0 | 15 | 4 | • สายน้ำดีอ่างล้างหน้าสแตนเลสถักยาว 16" | 1 | 1 | 1 | 1 | 4 |  |  | 4 | • สายน้ำดีอ่างล้างหน้าสแตนเลสถักยาว 16" | 4 | 4 | 0 | 3 | 6 |  |  | 17
4 | • STOP VALVE 1/2" | 4 | 4 | 4 | 3 | 0 | 15 | 4 | • STOP VALVE 1/2" | 1 | 1 | 1 | 1 | 4 |  |  | 4 | • STOP VALVE 1/2" | 4 | 4 | 0 | 3 | 6 |  |  | 17
4' | - อ่างล้างหน้าแบบแขวนผนัง (ห้องน้ำผู้พิการ) | 0 | 0 | 0 | 0 | 1 | 1 | 4' | - อ่างล้างหน้าแบบแขวนผนัง (ห้องน้ำผู้พิการ) | 2 | 4 |  |  | 6 |  |  | 4' | - อ่างล้างหน้าแบบแขวนผนัง (ห้องน้ำผู้พิการ) | 0 | 0 | 1 | 0 | 0 |  |  | 1 | 4773 | 450 | 3500 | 450
4' | • ก๊อกน้ำเดี่ยวอ่างล้างหน้า | 0 | 0 | 0 | 0 | 1 | 1 | 4' | • ก๊อกน้ำเดี่ยวอ่างล้างหน้า | 2 | 4 |  |  | 6 |  |  | 4' | • ก๊อกน้ำเดี่ยวอ่างล้างหน้า | 0 | 0 | 1 | 0 | 0 |  |  | 1
4' | • ท่อน้ำทิ้งอ่างล้างหน้า | 0 | 0 | 0 | 0 | 1 | 1 | 4' | • ท่อน้ำทิ้งอ่างล้างหน้า | 2 | 4 |  |  | 6 |  |  | 4' | • ท่อน้ำทิ้งอ่างล้างหน้า | 0 | 0 | 1 | 0 | 0 |  |  | 1
4' | • สะดืออ่างล้างหน้าแบบกด | 0 | 0 | 0 | 0 | 1 | 1 | 4' | • สะดืออ่างล้างหน้าแบบกด | 2 | 4 |  |  | 6 |  |  | 4' | • สะดืออ่างล้างหน้าแบบกด | 0 | 0 | 1 | 0 | 0 |  |  | 1
4' | • สายน้ำดีอ่างล้างหน้าสแตนเลสถักยาว 16" | 0 | 0 | 0 | 0 | 1 | 1 | 4' | • สายน้ำดีอ่างล้างหน้าสแตนเลสถักยาว 16" | 2 | 4 |  |  | 6 |  |  | 4' | • สายน้ำดีอ่างล้างหน้าสแตนเลสถักยาว 16" | 0 | 0 | 1 | 0 | 0 |  |  | 1
4' | • STOP VALVE 1/2" | 0 | 0 | 0 | 0 | 1 | 1 | 4' | • STOP VALVE 1/2" | 2 | 4 | 0 | 0 | 6 |  |  | 4' | • STOP VALVE 1/2" | 0 | 0 | 1 | 0 | 0 |  |  | 1
5 | - บานกระจกเงาหนา 6 มม. ขนาด 4.10 x 1.00 ม. | 1 | 0 | 0 | 0 | 0 | 1 | 5 | - บานกระจกเงาหนา 6 มม. ขนาด 4.10 x 1.00 ม. | 1 | 1 |  |  | 2 |  |  | 5 | - บานกระจกเงาหนา 6 มม. ขนาด 1.00 x 1.00 ม.(ห้องน้ำผู้พิการ) | 0 | 0 | 1 | 0 | 0 |  |  | 1 | 3500 | 120 | 3500 | 120
5 | - บานกระจกเงาหนา 6 มม. ขนาด 2.90 x 1.00 ม. | 0 | 1 | 0 | 0 | 0 | 1 | 5 | - บานกระจกเงาหนา 6 มม. ขนาด 2.90 x 1.00 ม. |  |  |  |  | 0 |  |  | 5 | - บานกระจกเงาหนา 6 มม. ขนาด 2.80 x 1.00 ม. | 0 | 0 | 0 | 1 | 0 |  |  | 1
5 | - บานกระจกเงาหนา 6 มม. ขนาด 3.50 x 1.00 ม. | 0 | 0 | 1 | 0 | 0 | 1 | 5 | - บานกระจกเงาหนา 6 มม. ขนาด 3.50 x 1.00 ม. |  |  |  |  | 0 |  |  | 5 | - บานกระจกเงาหนา 6 มม. ขนาด 3.00 x 1.00 ม. | 0 | 1 | 0 | 0 | 0 |  |  | 1
5 | - บานกระจกเงาหนา 6 มม. ขนาด 8.70 x 1.00 ม. | 0 | 0 | 0 | 1 | 0 | 1 | 5 | - บานกระจกเงาหนา 6 มม. ขนาด 8.70 x 1.00 ม. |  |  |  |  | 0 |  |  | 5 | - บานกระจกเงาหนา 6 มม. ขนาด 3.70 x 1.00 ม. | 1 | 0 | 0 | 0 | 0 |  |  | 1
5 | - บานกระจกเงาหนา 6 มม. ขนาด 0.60 x 1.00 ม. (ห้องน้ำผู้พิการ) | 0 | 0 | 0 | 0 | 1 | 1 | 5 | - บานกระจกเงาหนา 6 มม. ขนาด 0.60 x 1.00 ม. (ห้องน้ำผู้พิการ) |  |  |  |  | 0 |  |  | 5 | - บานกระจกเงาหนา 6 มม. ขนาด 5.60 x 1.00 ม. | 0 | 0 | 0 | 0 | 1 |  |  | 1
6 | - ราวจับตัวแอล | 0 | 0 | 0 | 0 | 2 | 2 | 6 | - ราวจับตัวแอล |  |  |  |  | 0 |  |  | 6 | - ราวจับตัวแอล | 0 | 0 | 2 | 0 | 0 |  |  | 2
6' | - ราวจับตัวที | 0 | 0 | 0 | 0 | 1 | 1 | 6' | - ราวจับตัวที |  |  |  |  | 0 |  |  | 6' | - ราวจับตัวที | 0 | 0 | 1 | 0 | 0 |  |  | 1
7 | - ที่ใส่กระดาษชำระ (ห้องผู้พิการ,ห้อง VIP) | 0 | 0 | 0 | 0 | 1 | 1 | 7 | - ที่ใส่กระดาษชำระ (ห้องผู้พิการ,ห้อง VIP) | 1 | 1 | 1 | 1 | 4 |  |  | 7 | - ที่ใส่กระดาษชำระ (ห้องผู้พิการ,ห้อง VIP) | 0 | 0 | 1 | 0 | 0 |  |  | 1
8 | - ก๊อกล้างพื้น | 1 | 1 | 1 | 1 | 1 | 5 | 8 | - ก๊อกล้างพื้น | 1 | 1 | 1 | 1 | 4 |  |  | 8 | - ก๊อกล้างพื้น | 1 | 1 | 1 | 1 | 1 |  |  | 5
| - ตะแกรงระบายน้ำที่พื้น | 2 | 2 | 2 | 2 | 1 | 9 |  | - ตะแกรงระบายน้ำที่พื้น | 1 | 1 | 1 | 1 | 4 |  |  | 9 | - ฝักบัว | 0 | 0 | 0 | 0 | 0 |  |  | 0
P | - ชุดผนังห้องน้ำสำเร็จรูป | 4 | 7 | 3 | 9 | 0 | 23 | P | - ชุดผนังห้องน้ำสำเร็จรูป | 1 | 1 | 1 | 1 | 4 |  |  | 10 | - ก็อกอ่างล้างมือ | 0 | 0 | 0 | 0 | 0 |  |  | 0
| - ที่ใส่กระดาษชำระ และขอแขวน | 0 | 0 | 0 | 0 | 0 | 0 |  | - ที่ใส่กระดาษชำระ และขอแขวน |  |  |  |  | 0 |  |  |  | - ตะแกรงระบายน้ำที่พื้น | 3 | 2 | 1 | 2 | 2 |  |  | 10
| - TOP หินแกรนิตสีดำ | 5 | 5 | 5 | 11 | 0 | 26 |  | - TOP หินแกรนิตสีดำ | 2.7 | 2.7 | 2.7 | 2.7 | 10.8 |  |  | P | - ชุดผนังห้องน้ำสำเร็จรูป | 5 | 5 | 0 | 5 | 5 |  |  | 20
| - งานหล่อเคาน์เตอร์ | 5 | 4 | 4 | 9 | 0 | 22 |  | - งานหล่อเคาน์เตอร์ | 4.5 | 4.5 | 4.5 | 4.5 | 18 |  |  |  | - ที่ใส่กระดาษชำระ และขอแขวน |  |  | 0 |  |  |  |  | 0
[18 empty] | - TOP หินแกรนิตสีดำจีน หนา 25 มม. | 5 | 4 | 0 | 4 | 6 |  |  | 19
[18 empty] | - งานหล่อเคาน์เตอร์ | 4 | 3 | 0 | 3 | 6 |  |  | 16
| งานสุขภัณฑ์ ชั้น 3 | [16 empty] | งานสุขภัณฑ์ ชั้น 3
1 | - โถสุขภัณฑ์ฟลัชวาล์ว | 4 | 7 | 3 | 9 | 0 | 23 |  |  | 1 | 1 | 1 | 1 | 4 |  |  | 1 | - โถสุขภัณฑ์สองชิ้น | 5 | 5 | 0 | 5 | 5 |  |  | 20
1 | • STOP VALVE 1/2" | 4 | 7 | 3 | 9 | 0 | 23 |  |  | 1 | 1 | 1 | 1 | 4 |  |  | 1 | • STOP VALVE 1/2" | 5 | 5 | 0 | 5 | 5 |  |  | 20
1' | - โถสุขภัณฑ์ฟลัชวาล์ว (ห้องน้ำผู้พิการ) | 0 | 0 | 0 | 0 | 1 | 1 |  |  | 1 | 1 | 1 | 1 | 4 |  |  | 1' | - โถสุขภัณฑ์สองชิ้น (ห้องน้ำผู้พิการ) | 0 | 0 | 1 | 0 | 0 |  |  | 1
1' | • STOP VALVE 1/2" | 0 | 0 | 0 | 0 | 1 | 1 |  |  | 1 | 1 | 1 | 1 | 4 |  |  | 1' | • STOP VALVE 1/2" | 0 | 0 | 1 | 0 | 0 |  |  | 1
2 | - สายชำระพร้อมสต๊อปวาล์ว | 4 | 7 | 3 | 9 | 0 | 23 |  |  | 1 | 1 | 1 | 1 | 4 |  |  | 2 | - สายชำระพร้อมสต๊อปวาล์ว | 5 | 5 | 0 | 5 | 5 |  |  | 20
3 | - โถปัสสาวะชายพร้อมฟลัชวาล์ว | 4 | 0 | 6 | 0 | 0 | 10 |  |  | 1 | 1 | 1 | 1 | 4 |  |  | 3 | - โถปัสสาวะชายพร้อมฟลัชวาล์ว | 5 | 0 | 0 | 3 | 0 |  |  | 8
4 | - อ่างล้างหน้าแบบฝังเคาน์เตอร์ | 4 | 4 | 4 | 3 | 0 | 15 |  |  | 1 | 1 | 1 | 1 | 4 |  |  | 4 | - อ่างล้างหน้าแบบฝังเคาน์เตอร์ | 4 | 4 | 0 | 3 | 6 |  |  | 17
4 | • ก๊อกน้ำเดี่ยวอ่างล้างหน้า | 4 | 4 | 4 | 3 | 0 | 15 |  |  | 1 | 1 | 1 | 1 | 4 |  |  | 4 | • ก๊อกน้ำเดี่ยวอ่างล้างหน้า | 4 | 4 | 0 | 3 | 6 |  |  | 17
4 | • ท่อน้ำทิ้งอ่างล้างหน้า | 4 | 4 | 4 | 3 | 0 | 15 |  |  | 1 | 1 | 1 | 1 | 4 |  |  | 4 | • ท่อน้ำทิ้งอ่างล้างหน้า | 4 | 4 | 0 | 3 | 6 |  |  | 17
4 | • สะดืออ่างล้างหน้าแบบกด | 4 | 4 | 4 | 3 | 0 | 15 |  |  | 1 | 1 | 1 | 1 | 4 |  |  | 4 | • สะดืออ่างล้างหน้าแบบกด | 4 | 4 | 0 | 3 | 6 |  |  | 17
4 | • สายน้ำดีอ่างล้างหน้าสแตนเลสถักยาว 16" | 4 | 4 | 4 | 3 | 0 | 15 |  |  | 1 |  | 1 |  | 2 |  |  | 4 | • สายน้ำดีอ่างล้างหน้าสแตนเลสถักยาว 16" | 4 | 4 | 0 | 3 | 6 |  |  | 17
4 | • STOP VALVE 1/2" | 4 | 4 | 4 | 3 | 0 | 15 |  |  | 1 | 1 | 1 | 1 | 4 |  |  | 4 | • STOP VALVE 1/2" | 4 | 4 | 0 | 3 | 6 |  |  | 17
4' | - อ่างล้างหน้าแบบแขวนผนัง (ห้องน้ำผู้พิการ) | 0 | 0 | 0 | 0 | 1 | 1 |  |  | 1 | 1 | 1 | 1 | 4 |  |  | 4' | - อ่างล้างหน้าแบบแขวนผนัง (ห้องน้ำผู้พิการ) | 0 | 0 | 1 | 0 | 0 |  |  | 1
4' | • ก๊อกน้ำเดี่ยวอ่างล้างหน้า | 0 | 0 | 0 | 0 | 1 | 1 |  |  | 1 | 1 | 1 | 1 | 4 |  |  | 4' | • ก๊อกน้ำเดี่ยวอ่างล้างหน้า | 0 | 0 | 1 | 0 | 0 |  |  | 1
4' | • ท่อน้ำทิ้งอ่างล้างหน้า | 0 | 0 | 0 | 0 | 1 | 1 | [9 empty] | 4' | • ท่อน้ำทิ้งอ่างล้างหน้า | 0 | 0 | 1 | 0 | 0 |  |  | 1
4' | • สะดืออ่างล้างหน้าแบบกด | 0 | 0 | 0 | 0 | 1 | 1 | [9 empty] | 4' | • สะดืออ่างล้างหน้าแบบกด | 0 | 0 | 1 | 0 | 0 |  |  | 1
4' | • สายน้ำดีอ่างล้างหน้าสแตนเลสถักยาว 16" | 0 | 0 | 0 | 0 | 1 | 1 |  |  | 1 | 1 | 1 | 1 | 4 |  |  | 4' | • สายน้ำดีอ่างล้างหน้าสแตนเลสถักยาว 16" | 0 | 0 | 1 | 0 | 0 |  |  | 1
4' | • STOP VALVE 1/2" | 0 | 0 | 0 | 0 | 1 | 1 |  |  | 1 | 1 | 1 | 1 | 4 |  |  | 4' | • STOP VALVE 1/2" | 0 | 0 | 1 | 0 | 0 |  |  | 1
5 | - บานกระจกเงาหนา 6 มม. ขนาด 4.10 x 1.00 ม. | 1 | 0 | 0 | 0 | 0 | 1 |  |  | 1 | 1 | 1 | 1 | 4 |  |  | 5 | - บานกระจกเงาหนา 6 มม. ขนาด 1.00 x 1.00 ม.(ห้องน้ำผู้พิการ) | 0 | 0 | 1 | 0 | 0 |  |  | 1
5 | - บานกระจกเงาหนา 6 มม. ขนาด 2.90 x 1.00 ม. | 0 | 1 | 0 | 0 | 0 | 1 |  |  | 1 |  | 1 |  | 2 |  |  | 5 | - บานกระจกเงาหนา 6 มม. ขนาด 2.80 x 1.00 ม. | 0 | 0 | 0 | 1 | 0 |  |  | 1
5 | - บานกระจกเงาหนา 6 มม. ขนาด 3.50 x 1.00 ม. | 0 | 0 | 1 | 0 | 0 | 1 |  |  | 2.7 | 2.7 | 2.7 | 2.7 | 10.8 |  |  | 5 | - บานกระจกเงาหนา 6 มม. ขนาด 3.00 x 1.00 ม. | 0 | 1 | 0 | 0 | 0 |  |  | 1
5 | - บานกระจกเงาหนา 6 มม. ขนาด 8.70 x 1.00 ม. | 0 | 0 | 0 | 1 | 0 | 1 |  |  | 4.5 | 4.5 | 4.5 | 4.5 | 18 |  |  | 5 | - บานกระจกเงาหนา 6 มม. ขนาด 3.70 x 1.00 ม. | 1 | 0 | 0 | 0 | 0 |  |  | 1
5 | - บานกระจกเงาหนา 6 มม. ขนาด 0.60 x 1.00 ม. (ห้องน้ำผู้พิการ) | 0 | 0 | 0 | 0 | 1 | 1 | [9 empty] | 5 | - บานกระจกเงาหนา 6 มม. ขนาด 5.60 x 1.00 ม. | 0 | 0 | 0 | 0 | 1 |  |  | 1
6 | - ราวจับตัวแอล | 0 | 0 | 0 | 0 | 2 | 2 | [9 empty] | 6 | - ราวจับตัวแอล | 0 | 0 | 2 | 0 | 0 |  |  | 2
6' | - ราวจับตัวที | 0 | 0 | 0 | 0 | 1 | 1 | [9 empty] | 6' | - ราวจับตัวที | 0 | 0 | 1 | 0 | 0 |  |  | 1
7 | - ที่ใส่กระดาษชำระ (ห้องผู้พิการ,ห้อง VIP) | 0 | 0 | 0 | 0 | 1 | 1 | [9 empty] | 7 | - ที่ใส่กระดาษชำระ (ห้องผู้พิการ,ห้อง VIP) | 0 | 0 | 1 | 0 | 0 |  |  | 1
8 | - ก๊อกล้างพื้น | 1 | 1 | 1 | 1 | 1 | 5 | [9 empty] | 8 | - ก๊อกล้างพื้น | 1 | 1 | 1 | 1 | 1 |  |  | 5
| - ตะแกรงระบายน้ำที่พื้น | 2 | 2 | 2 | 2 | 1 | 9 | [9 empty] | 9 | - ฝักบัว | 0 | 0 | 0 | 0 | 0 |  |  | 0
P | - ชุดผนังห้องน้ำสำเร็จรูป | 4 | 7 | 3 | 9 | 0 | 23 | [9 empty] | 10 | - ก็อกอ่างล้างมือ | 0 | 0 | 0 | 0 | 0 |  |  | 0
| - ที่ใส่กระดาษชำระ และขอแขวน | 0 | 0 | 0 | 0 | 0 | 0 | [10 empty] | - ตะแกรงระบายน้ำที่พื้น | 3 | 2 | 1 | 2 | 2 |  |  | 10
| - TOP หินแกรนิตสีดำ | 5 | 5 | 5 | 11 | 0 | 26 | [9 empty] | P | - ชุดผนังห้องน้ำสำเร็จรูป | 5 | 5 | 0 | 5 | 5 |  |  | 20
| - งานหล่อเคาน์เตอร์ | 5 | 4 | 4 | 9 | 0 | 22 | [10 empty] | - ที่ใส่กระดาษชำระ และขอแขวน |  |  | 0 |  |  |  |  | 0
[18 empty] | - TOP หินแกรนิตสีดำจีน หนา 25 มม. | 5 | 4 | 0 | 4 | 6 |  |  | 19
[18 empty] | - งานหล่อเคาน์เตอร์ | 4 | 3 | 0 | 3 | 6 |  |  | 16